## Sheet1
Hours | Demand | Solar Radiation (W/m2) | Energy from PV 200 kW (kW) | Energy Hydro (kW) | Natural Vol | Minimum Flow needed | Unit | Required Hydro Power (kW) | Solar Radiation station : Utsumi Station
1 | 284 | 0 | 0 | 284 | 25.6944 | 4.0249 | m3/s | 284000
2 | 257 | 0 | 0 | 257 | 24.6563 | 3.6423 | m3/s | 257000
3 | 237 | 0 | 0 | 237 | 26.5612 | 3.3588 | m3/s | 237000
4 | 235 | 0 | 0 | 235 | 21.3026 | 3.3305 | m3/s | 235000
5 | 229 | 0 | 0 | 229 | 16.8371 | 3.2455 | m3/s | 229000
6 | 275 | 2 | 0.38 | 274.62 | 13.8528 | 3.892 | m3/s | 274620
7 | 257 | 41 | 7.79 | 249.21 | 10.7886 | 3.5319 | m3/s | 249210
8 | 257 | 149 | 28.31 | 228.69 | 8.4021 | 3.2411 | m3/s | 228690
9 | 257 | 218 | 41.42 | 215.58 | 13.4913 | 3.0553 | m3/s | 215580
10 | 257 | 349 | 66.31 | 190.69 | 40.5181 | 2.7025 | m3/s | 190690
11 | 257 | 454 | 86.26 | 170.74 | 35.79 | 2.4198 | m3/s | 170740
12 | 257 | 603 | 114.57 | 142.43 | 33.3821 | 2.0186 | m3/s | 142430
13 | 257 | 713 | 135.47 | 121.53 | 27.8069 | 1.7224 | m3/s | 121530
14 | 257 | 723 | 137.37 | 119.63 | 21.656 | 1.6954 | m3/s | 119630
15 | 257 | 452 | 85.88 | 171.12 | 16.8657 | 2.4252 | m3/s | 171120
16 | 257 | 245 | 46.55 | 210.45 | 13.1351 | 2.9826 | m3/s | 210450 |  | 0.32
17 | 257 | 175 | 33.25 | 223.75 | 10.2296 | 3.1711 | m3/s | 223750 |  | 2.54
18 | 257 | 34 | 6.46 | 250.54 | 7.9668 | 3.5507 | m3/s | 250540 |  | 12.5984
19 | 392 | 1 | 0.19 | 391.81 | 19.6067 | 5.5529 | m3/s | 391810
20 | 402 | 0 | 0 | 402 | 15.4342 | 5.6973 | m3/s | 402000 |  | 5.83
21 | 376 | 0 | 0 | 376 | 12.0202 | 5.3288 | m3/s | 376000 |  | 11.3
22 | 356 | 0 | 0 | 356 | 9.3613 | 5.0454 | m3/s | 356000 |  | 51.5929
23 | 339 | 0 | 0 | 339 | 18.2672 | 4.8044 | m3/s | 339000
24 | 323 | 0 | 0 | 323 | 14.2265 | 4.5777 | m3/s | 323000
25 | 284 | 0 | 0 | 284 | 15.6841 | 4.0249 | m3/s | 284000
26 | 257 | 0 | 0 | 257 | 12.2148 | 3.6423 | m3/s | 257000
27 | 237 | 0 | 0 | 237 | 19.7084 | 3.3588 | m3/s | 237000
28 | 235 | 0 | 0 | 235 | 18.9256 | 3.3305 | m3/s | 235000
29 | 229 | 0 | 0 | 229 | 14.7393 | 3.2455 | m3/s | 229000
30 | 275 | 2 | 0.38 | 274.62 | 37.5844 | 3.892 | m3/s | 274620
31 | 257 | 84 | 15.96 | 241.04 | 42.6176 | 3.4161 | m3/s | 241040
32 | 257 | 252 | 47.88 | 209.12 | 33.1881 | 2.9637 | m3/s | 209120
33 | 257 | 439 | 83.41 | 173.59 | 32.9139 | 2.4602 | m3/s | 173590
34 | 257 | 604 | 114.76 | 142.24 | 25.6331 | 2.0159 | m3/s | 142240
35 | 257 | 677 | 128.63 | 128.37 | 22.224 | 1.8193 | m3/s | 128370
36 | 257 | 786 | 149.34 | 107.66 | 38.1098 | 1.5258 | m3/s | 107660
37 | 257 | 831 | 157.89 | 99.11 | 29.68 | 1.4046 | m3/s | 99110
38 | 257 | 814 | 154.66 | 102.34 | 23.1148 | 1.4504 | m3/s | 102340
39 | 257 | 669 | 127.11 | 129.89 | 17.998 | 1.8408 | m3/s | 129890
40 | 257 | 504 | 95.76 | 161.24 | 14.0002 | 2.2851 | m3/s | 161240
41 | 257 | 303 | 57.57 | 199.43 | 18.3833 | 2.8264 | m3/s | 199430
42 | 257 | 77 | 14.63 | 242.37 | 22.7005 | 3.4349 | m3/s | 242370
43 | 392 | 1 | 0.19 | 391.81 | 36.9181 | 5.5529 | m3/s | 391810
44 | 402 | 0 | 0 | 402 | 28.7518 | 5.6973 | m3/s | 402000
45 | 376 | 0 | 0 | 376 | 22.392 | 5.3288 | m3/s | 376000
46 | 356 | 0 | 0 | 356 | 39.351 | 5.0454 | m3/s | 356000
47 | 339 | 0 | 0 | 339 | 31.88 | 4.8044 | m3/s | 339000
48 | 323 | 0 | 0 | 323 | 54.1814 | 4.5777 | m3/s | 323000
49 | 284 | 0 | 0 | 284 | 45.3546 | 4.0249 | m3/s | 284000
50 | 257 | 0 | 0 | 257 | 35.3221 | 3.6423 | m3/s | 257000
51 | 237 | 0 | 0 | 237 | 27.5089 | 3.3588 | m3/s | 237000
52 | 235 | 0 | 0 | 235 | 22.4106 | 3.3305 | m3/s | 235000
53 | 229 | 0 | 0 | 229 | 26.7795 | 3.2455 | m3/s | 229000
54 | 275 | 2 | 0.38 | 274.62 | 20.8559 | 3.892 | m3/s | 274620
55 | 257 | 49 | 9.31 | 247.69 | 16.2401 | 3.5103 | m3/s | 247690
56 | 257 | 193 | 36.67 | 220.33 | 39.6988 | 3.1226 | m3/s | 220330
57 | 257 | 284 | 53.96 | 203.04 | 30.9118 | 2.8776 | m3/s | 203040
58 | 257 | 484 | 91.96 | 165.04 | 26.4155 | 2.339 | m3/s | 165040
59 | 257 | 457 | 86.83 | 170.17 | 36.4002 | 2.4117 | m3/s | 170170
60 | 257 | 248 | 47.12 | 209.88 | 51.6029 | 2.9745 | m3/s | 209880
61 | 257 | 246 | 46.74 | 210.26 | 59.5442 | 2.9799 | m3/s | 210260
62 | 257 | 441 | 83.79 | 173.21 | 47.1131 | 2.4548 | m3/s | 173210
63 | 257 | 625 | 118.75 | 138.25 | 36.6878 | 1.9593 | m3/s | 138250
64 | 257 | 443 | 84.17 | 172.83 | 28.5725 | 2.4494 | m3/s | 172830
65 | 257 | 256 | 48.64 | 208.36 | 23.8132 | 2.9529 | m3/s | 208360
66 | 257 | 66 | 12.54 | 244.46 | 18.5343 | 3.4646 | m3/s | 244460
67 | 392 | 2 | 0.38 | 391.62 | 14.4345 | 5.5502 | m3/s | 391620
68 | 402 | 0 | 0 | 402 | 11.2416 | 5.6973 | m3/s | 402000
69 | 376 | 0 | 0 | 376 | 8.755 | 5.3288 | m3/s | 376000
70 | 356 | 0 | 0 | 356 | 6.8184 | 5.0454 | m3/s | 356000
71 | 339 | 0 | 0 | 339 | 5.306 | 4.8044 | m3/s | 339000
72 | 323 | 0 | 0 | 323 | 7.211 | 4.5777 | m3/s | 323000
73 | 284 | 0 | 0 | 284 | 5.6053 | 4.0249 | m3/s | 284000
74 | 257 | 0 | 0 | 257 | 4.3654 | 3.6423 | m3/s | 257000
75 | 237 | 0 | 0 | 237 | 3.3998 | 3.3588 | m3/s | 237000
76 | 235 | 0 | 0 | 235 | 7.6512 | 3.3305 | m3/s | 235000
77 | 229 | 0 | 0 | 229 | 5.9581 | 3.2455 | m3/s | 229000
78 | 275 | 2 | 0.38 | 274.62 | 4.6239 | 3.892 | m3/s | 274620
79 | 257 | 59 | 11.21 | 245.79 | 4.7505 | 3.4834 | m3/s | 245790
80 | 257 | 169 | 32.11 | 224.89 | 3.6997 | 3.1872 | m3/s | 224890
81 | 257 | 324 | 61.56 | 195.44 | 2.8813 | 2.7698 | m3/s | 195440
82 | 257 | 578 | 109.82 | 147.18 | 2.2434 | 2.0859 | m3/s | 147180
83 | 257 | 724 | 137.56 | 119.44 | 1.742 | 1.6927 | m3/s | 119440
84 | 257 | 848 | 161.12 | 95.88 | 1.3567 | 1.3588 | m3/s | 95880
85 | 257 | 834 | 158.46 | 98.54 | 1.0566 | 1.3965 | m3/s | 98540
86 | 257 | 801 | 152.19 | 104.81 | 0.80791 | 1.4854 | m3/s | 104810
87 | 257 | 656 | 124.64 | 132.36 | 8.317 | 1.8759 | m3/s | 132360
88 | 257 | 456 | 86.64 | 170.36 | 13.4648 | 2.4144 | m3/s | 170360
89 | 257 | 237 | 45.03 | 211.97 | 10.4777 | 3.0041 | m3/s | 211970
90 | 257 | 54 | 10.26 | 246.74 | 11.436 | 3.4969 | m3/s | 246740
91 | 392 | 2 | 0.38 | 391.62 | 8.8957 | 5.5502 | m3/s | 391620
92 | 402 | 0 | 0 | 402 | 6.9275 | 5.6973 | m3/s | 402000
93 | 376 | 0 | 0 | 376 | 5.4774 | 5.3288 | m3/s | 376000
94 | 356 | 0 | 0 | 356 | 4.2658 | 5.0454 | m3/s | 356000
95 | 339 | 0 | 0 | 339 | 12.9824 | 4.8044 | m3/s | 339000
96 | 323 | 0 | 0 | 323 | 11.5907 | 4.5777 | m3/s | 323000
97 | 284 | 0 | 0 | 284 | 9.0269 | 4.0249 | m3/s | 284000
98 | 257 | 0 | 0 | 257 | 7.0301 | 3.6423 | m3/s | 257000
99 | 237 | 0 | 0 | 237 | 5.4751 | 3.3588 | m3/s | 237000
100 | 235 | 0 | 0 | 235 | 4.264 | 3.3305 | m3/s | 235000
101 | 229 | 0 | 0 | 229 | 3.3208 | 3.2455 | m3/s | 229000
102 | 275 | 2 | 0.38 | 274.62 | 2.7901 | 3.892 | m3/s | 274620
103 | 257 | 87 | 16.53 | 240.47 | 2.6663 | 3.408 | m3/s | 240470
104 | 257 | 217 | 41.23 | 215.77 | 8.3665 | 3.058 | m3/s | 215770
105 | 257 | 429 | 81.51 | 175.49 | 6.5158 | 2.4871 | m3/s | 175490
106 | 257 | 680 | 129.2 | 127.8 | 5.4006 | 1.8112 | m3/s | 127800
107 | 257 | 838 | 159.22 | 97.78 | 4.206 | 1.3858 | m3/s | 97780
108 | 257 | 850 | 161.5 | 95.5 | 3.2756 | 1.3535 | m3/s | 95500
109 | 257 | 824 | 156.56 | 100.44 | 2.5504 | 1.4235 | m3/s | 100440
110 | 257 | 469 | 89.11 | 167.89 | 8.4818 | 2.3794 | m3/s | 167890
111 | 257 | 292 | 55.48 | 201.52 | 6.6057 | 2.856 | m3/s | 201520
112 | 257 | 417 | 79.23 | 177.77 | 5.1445 | 2.5194 | m3/s | 177770
113 | 257 | 181 | 34.39 | 222.61 | 42.5686 | 3.1549 | m3/s | 222610
114 | 257 | 45 | 8.55 | 248.45 | 48.5691 | 3.5211 | m3/s | 248450
115 | 392 | 2 | 0.38 | 391.62 | 39.6757 | 5.5502 | m3/s | 391620
116 | 402 | 0 | 0 | 402 | 31.6394 | 5.6973 | m3/s | 402000
117 | 376 | 0 | 0 | 376 | 75.8198 | 5.3288 | m3/s | 376000
118 | 356 | 0 | 0 | 356 | 124.6167 | 5.0454 | m3/s | 356000
119 | 339 | 0 | 0 | 339 | 97.0516 | 4.8044 | m3/s | 339000
120 | 323 | 0 | 0 | 323 | 75.582 | 4.5777 | m3/s | 323000
121 | 284 | 0 | 0 | 284 | 58.8633 | 4.0249 | m3/s | 284000
122 | 257 | 0 | 0 | 257 | 45.8428 | 3.6423 | m3/s | 257000
123 | 237 | 0 | 0 | 237 | 35.7024 | 3.3588 | m3/s | 237000
124 | 235 | 0 | 0 | 235 | 27.805 | 3.3305 | m3/s | 235000
125 | 229 | 0 | 0 | 229 | 21.6492 | 3.2455 | m3/s | 229000
126 | 275 | 1 | 0.19 | 274.81 | 22.7796 | 3.8947 | m3/s | 274810
127 | 257 | 62 | 11.78 | 245.22 | 18.9741 | 3.4753 | m3/s | 245220
128 | 257 | 213 | 40.47 | 216.53 | 14.777 | 3.0687 | m3/s | 216530
129 | 257 | 484 | 91.96 | 165.04 | 11.5084 | 2.339 | m3/s | 165040
130 | 257 | 774 | 147.06 | 109.94 | 8.9627 | 1.5581 | m3/s | 109940
131 | 257 | 880 | 167.2 | 89.8 | 8.6246 | 1.2727 | m3/s | 89800
132 | 257 | 755 | 143.45 | 113.55 | 6.7168 | 1.6093 | m3/s | 113550
133 | 257 | 471 | 89.49 | 167.51 | 13.3707 | 2.374 | m3/s | 167510
134 | 257 | 334 | 63.46 | 193.54 | 10.4096 | 2.7429 | m3/s | 193540
135 | 257 | 531 | 100.89 | 156.11 | 8.107 | 2.2124 | m3/s | 156110
136 | 257 | 330 | 62.7 | 194.3 | 6.3136 | 2.7537 | m3/s | 194300
137 | 257 | 155 | 29.45 | 227.55 | 13.9614 | 3.2249 | m3/s | 227550
138 | 257 | 33 | 6.27 | 250.73 | 13.6276 | 3.5534 | m3/s | 250730
139 | 392 | 2 | 0.38 | 391.62 | 10.6132 | 5.5502 | m3/s | 391620
140 | 402 | 0 | 0 | 402 | 9.9064 | 5.6973 | m3/s | 402000
141 | 376 | 0 | 0 | 376 | 11.8262 | 5.3288 | m3/s | 376000
142 | 356 | 0 | 0 | 356 | 9.8269 | 5.0454 | m3/s | 356000
143 | 339 | 0 | 0 | 339 | 7.6319 | 4.8044 | m3/s | 339000
144 | 323 | 0 | 0 | 323 | 5.9352 | 4.5777 | m3/s | 323000
145 | 284 | 0 | 0 | 284 | 4.6213 | 4.0249 | m3/s | 284000
146 | 257 | 0 | 0 | 257 | 5.4487 | 3.6423 | m3/s | 257000
147 | 237 | 0 | 0 | 237 | 4.2151 | 3.3588 | m3/s | 237000
148 | 235 | 0 | 0 | 235 | 4.4798 | 3.3305 | m3/s | 235000
149 | 229 | 0 | 0 | 229 | 3.4889 | 3.2455 | m3/s | 229000
150 | 275 | 1 | 0.19 | 274.81 | 2.7171 | 3.8947 | m3/s | 274810
151 | 257 | 51 | 9.69 | 247.31 | 6.0628 | 3.505 | m3/s | 247310
152 | 257 | 223 | 42.37 | 214.63 | 8.2161 | 3.0418 | m3/s | 214630
153 | 257 | 475 | 90.25 | 166.75 | 17.5398 | 2.3632 | m3/s | 166750
154 | 257 | 697 | 132.43 | 124.57 | 16.3733 | 1.7654 | m3/s | 124570
155 | 257 | 852 | 161.88 | 95.12 | 19.4116 | 1.3481 | m3/s | 95120
156 | 257 | 809 | 153.71 | 103.29 | 17.4989 | 1.4639 | m3/s | 103290
157 | 257 | 776 | 147.44 | 109.56 | 13.6275 | 1.5527 | m3/s | 109560
158 | 257 | 344 | 65.36 | 191.64 | 12.2164 | 2.716 | m3/s | 191640
159 | 257 | 408 | 77.52 | 179.48 | 10.8708 | 2.5437 | m3/s | 179480
160 | 257 | 479 | 91.01 | 165.99 | 11.7551 | 2.3525 | m3/s | 165990
161 | 257 | 197 | 37.43 | 219.57 | 9.154 | 3.1118 | m3/s | 219570
162 | 257 | 54 | 10.26 | 246.74 | 7.1291 | 3.4969 | m3/s | 246740
163 | 392 | 2 | 0.38 | 391.62 | 5.5477 | 5.5502 | m3/s | 391620
164 | 402 | 0 | 0 | 402 | 4.3205 | 5.6973 | m3/s | 402000
165 | 376 | 0 | 0 | 376 | 51.218 | 5.3288 | m3/s | 376000
166 | 356 | 0 | 0 | 356 | 39.8886 | 5.0454 | m3/s | 356000
167 | 339 | 0 | 0 | 339 | 31.0603 | 4.8044 | m3/s | 339000
168 | 323 | 0 | 0 | 323 | 25.8327 | 4.5777 | m3/s | 323000
169 | 284 | 0 | 0 | 284 | 20.1185 | 4.0249 | m3/s | 284000
170 | 257 | 0 | 0 | 257 | 51.804 | 3.6423 | m3/s | 257000
171 | 237 | 0 | 0 | 237 | 41.9872 | 3.3588 | m3/s | 237000
172 | 235 | 0 | 0 | 235 | 32.6993 | 3.3305 | m3/s | 235000
173 | 229 | 0 | 0 | 229 | 25.4662 | 3.2455 | m3/s | 229000
174 | 275 | 3 | 0.57 | 274.43 | 19.8331 | 3.8893 | m3/s | 274430
175 | 257 | 111 | 21.09 | 235.91 | 15.446 | 3.3434 | m3/s | 235910
176 | 257 | 359 | 68.21 | 188.79 | 12.0284 | 2.6756 | m3/s | 188790
177 | 257 | 583 | 110.77 | 146.23 | 9.3677 | 2.0724 | m3/s | 146230
178 | 257 | 724 | 137.56 | 119.44 | 7.2949 | 1.6927 | m3/s | 119440
179 | 257 | 659 | 125.21 | 131.79 | 5.6813 | 1.8678 | m3/s | 131790
180 | 257 | 811 | 154.09 | 102.91 | 4.4246 | 1.4585 | m3/s | 102910
181 | 257 | 961 | 182.59 | 74.41 | 3.4437 | 1.0546 | m3/s | 74410
182 | 257 | 907 | 172.33 | 84.67 | 2.68 | 1.2 | m3/s | 84670
183 | 257 | 791 | 150.29 | 106.71 | 2.081 | 1.5123 | m3/s | 106710
184 | 257 | 589 | 111.91 | 145.09 | 1.6192 | 2.0563 | m3/s | 145090
185 | 257 | 329 | 62.51 | 194.49 | 1.2574 | 2.7564 | m3/s | 194490
186 | 257 | 86 | 16.34 | 240.66 | 0.97791 | 3.4107 | m3/s | 240660
187 | 392 | 2 | 0.38 | 391.62 | 0.7616 | 5.5502 | m3/s | 391620
188 | 402 | 0 | 0 | 402 | 0.59225 | 5.6973 | m3/s | 402000
189 | 376 | 0 | 0 | 376 | 0.46049 | 5.3288 | m3/s | 376000
190 | 356 | 0 | 0 | 356 | 0.35681 | 5.0454 | m3/s | 356000
191 | 339 | 0 | 0 | 339 | 0.27789 | 4.8044 | m3/s | 339000
192 | 323 | 0 | 0 | 323 | 0.21642 | 4.5777 | m3/s | 323000
193 | 284 | 0 | 0 | 284 | 0.16855 | 4.0249 | m3/s | 284000
194 | 257 | 0 | 0 | 257 | 0.13126 | 3.6423 | m3/s | 257000
195 | 237 | 0 | 0 | 237 | 0.075762 | 3.3588 | m3/s | 237000
196 | 235 | 0 | 0 | 235 | 0.059003 | 3.3305 | m3/s | 235000
197 | 229 | 0 | 0 | 229 | 0.045952 | 3.2455 | m3/s | 229000
198 | 275 | 3 | 0.57 | 274.43 | 0.034878 | 3.8893 | m3/s | 274430
199 | 257 | 37 | 7.03 | 249.97 | 0.027163 | 3.5427 | m3/s | 249970
200 | 257 | 109 | 20.71 | 236.29 | 0.0011678 | 3.3488 | m3/s | 236290
201 | 257 | 263 | 49.97 | 207.03 | 0 | 2.9341 | m3/s | 207030
202 | 257 | 424 | 80.56 | 176.44 | 16.6911 | 2.5006 | m3/s | 176440
203 | 257 | 589 | 111.91 | 145.09 | 2.0556 | 2.0563 | m3/s | 145090
204 | 257 | 560 | 106.4 | 150.6 | 0 | 2.1344 | m3/s | 150600
205 | 257 | 428 | 81.32 | 175.68 | 0 | 2.4898 | m3/s | 175680
206 | 257 | 308 | 58.52 | 198.48 | 0 | 2.8129 | m3/s | 198480
207 | 257 | 329 | 62.51 | 194.49 | 0 | 2.7564 | m3/s | 194490
208 | 257 | 161 | 30.59 | 226.41 | 0 | 3.2088 | m3/s | 226410
209 | 257 | 127 | 24.13 | 232.87 | 0 | 3.3003 | m3/s | 232870
210 | 257 | 50 | 9.5 | 247.5 | 0 | 3.5077 | m3/s | 247500
211 | 392 | 2 | 0.38 | 391.62 | 0 | 5.5502 | m3/s | 391620
212 | 402 | 0 | 0 | 402 | 0 | 5.6973 | m3/s | 402000
213 | 376 | 0 | 0 | 376 | 0 | 5.3288 | m3/s | 376000
214 | 356 | 0 | 0 | 356 | 0 | 5.0454 | m3/s | 356000
215 | 339 | 0 | 0 | 339 | 0 | 4.8044 | m3/s | 339000
216 | 323 | 0 | 0 | 323 | 0 | 4.5777 | m3/s | 323000
217 | 284 | 0 | 0 | 284 | 0 | 4.0249 | m3/s | 284000
218 | 257 | 0 | 0 | 257 | 0 | 3.6423 | m3/s | 257000
219 | 237 | 0 | 0 | 237 | 0 | 3.3588 | m3/s | 237000
220 | 235 | 0 | 0 | 235 | 0 | 3.3305 | m3/s | 235000
221 | 229 | 0 | 0 | 229 | 0 | 3.2455 | m3/s | 229000
222 | 275 | 1 | 0.19 | 274.81 | 0 | 3.8947 | m3/s | 274810
223 | 257 | 103 | 19.57 | 237.43 | 0 | 3.3649 | m3/s | 237430
224 | 257 | 353 | 67.07 | 189.93 | 0 | 2.6918 | m3/s | 189930
225 | 257 | 576 | 109.44 | 147.56 | 0 | 2.0913 | m3/s | 147560
226 | 257 | 730 | 138.7 | 118.3 | 0 | 1.6766 | m3/s | 118300
227 | 257 | 935 | 177.65 | 79.35 | 0 | 1.1246 | m3/s | 79350
228 | 257 | 939 | 178.41 | 78.59 | 0 | 1.1138 | m3/s | 78590
229 | 257 | 992 | 188.48 | 68.52 | 0 | 0.97109 | m3/s | 68520
230 | 257 | 890 | 169.1 | 87.9 | 0 | 1.2457 | m3/s | 87900
231 | 257 | 693 | 131.67 | 125.33 | 0 | 1.7762 | m3/s | 125330
232 | 257 | 448 | 85.12 | 171.88 | 3.2889 | 2.4359 | m3/s | 171880
233 | 257 | 163 | 30.97 | 226.03 | 0 | 3.2034 | m3/s | 226030
234 | 257 | 45 | 8.55 | 248.45 | 0 | 3.5211 | m3/s | 248450
235 | 392 | 1 | 0.19 | 391.81 | 0 | 5.5529 | m3/s | 391810
236 | 402 | 0 | 0 | 402 | 0 | 5.6973 | m3/s | 402000
237 | 376 | 0 | 0 | 376 | 2.3022 | 5.3288 | m3/s | 376000
238 | 356 | 0 | 0 | 356 | 0 | 5.0454 | m3/s | 356000
239 | 339 | 0 | 0 | 339 | 0.74 | 4.8044 | m3/s | 339000
240 | 323 | 0 | 0 | 323 | 0 | 4.5777 | m3/s | 323000
241 | 284 | 0 | 0 | 284 | 0 | 4.0249 | m3/s | 284000
242 | 257 | 0 | 0 | 257 | 0 | 3.6423 | m3/s | 257000
243 | 237 | 0 | 0 | 237 | 0 | 3.3588 | m3/s | 237000
244 | 235 | 0 | 0 | 235 | 0 | 3.3305 | m3/s | 235000
245 | 229 | 0 | 0 | 229 | 0 | 3.2455 | m3/s | 229000
246 | 275 | 2 | 0.38 | 274.62 | 0 | 3.892 | m3/s | 274620
247 | 257 | 24 | 4.56 | 252.44 | 0 | 3.5777 | m3/s | 252440
248 | 257 | 83 | 15.77 | 241.23 | 0 | 3.4188 | m3/s | 241230
249 | 257 | 343 | 65.17 | 191.83 | 0 | 2.7187 | m3/s | 191830
250 | 257 | 585 | 111.15 | 145.85 | 0 | 2.067 | m3/s | 145850
251 | 257 | 753 | 143.07 | 113.93 | 0 | 1.6147 | m3/s | 113930
252 | 257 | 771 | 146.49 | 110.51 | 0 | 1.5662 | m3/s | 110510
253 | 257 | 668 | 126.92 | 130.08 | 0 | 1.8435 | m3/s | 130080
254 | 257 | 643 | 122.17 | 134.83 | 0 | 1.9109 | m3/s | 134830
255 | 257 | 593 | 112.67 | 144.33 | 0 | 2.0455 | m3/s | 144330
256 | 257 | 387 | 73.53 | 183.47 | 0 | 2.6002 | m3/s | 183470
257 | 257 | 272 | 51.68 | 205.32 | 0 | 2.9099 | m3/s | 205320
258 | 257 | 83 | 15.77 | 241.23 | 0 | 3.4188 | m3/s | 241230
259 | 392 | 1 | 0.19 | 391.81 | 0 | 5.5529 | m3/s | 391810
260 | 402 | 0 | 0 | 402 | 0 | 5.6973 | m3/s | 402000
261 | 376 | 0 | 0 | 376 | 0 | 5.3288 | m3/s | 376000
262 | 356 | 0 | 0 | 356 | 0 | 5.0454 | m3/s | 356000
263 | 339 | 0 | 0 | 339 | 0 | 4.8044 | m3/s | 339000
264 | 323 | 0 | 0 | 323 | 0 | 4.5777 | m3/s | 323000
265 | 284 | 0 | 0 | 284 | 0 | 4.0249 | m3/s | 284000
266 | 257 | 0 | 0 | 257 | 0 | 3.6423 | m3/s | 257000
267 | 237 | 0 | 0 | 237 | 5.0155 | 3.3588 | m3/s | 237000
268 | 235 | 0 | 0 | 235 | 3.9061 | 3.3305 | m3/s | 235000
269 | 229 | 0 | 0 | 229 | 3.0421 | 3.2455 | m3/s | 229000
270 | 275 | 3 | 0.57 | 274.43 | 3.1914 | 3.8893 | m3/s | 274430
271 | 257 | 56 | 10.64 | 246.36 | 2.5266 | 3.4915 | m3/s | 246360
272 | 257 | 279 | 53.01 | 203.99 | 2.2966 | 2.891 | m3/s | 203990
273 | 257 | 533 | 101.27 | 155.73 | 1.7886 | 2.2071 | m3/s | 155730
274 | 257 | 637 | 121.03 | 135.97 | 1.3929 | 1.927 | m3/s | 135970
275 | 257 | 912 | 173.28 | 83.72 | 2.1537 | 1.1865 | m3/s | 83720
276 | 257 | 1002 | 190.38 | 66.62 | 4.2262 | 0.94416 | m3/s | 66620
277 | 257 | 1023 | 194.37 | 62.63 | 5.7991 | 0.88761 | m3/s | 62630
278 | 257 | 969 | 184.11 | 72.89 | 6.7775 | 1.033 | m3/s | 72890
279 | 257 | 806 | 153.14 | 103.86 | 5.2783 | 1.4719 | m3/s | 103860
280 | 257 | 586 | 111.34 | 145.66 | 8.8796 | 2.0643 | m3/s | 145660
281 | 257 | 324 | 61.56 | 195.44 | 7.9843 | 2.7698 | m3/s | 195440
282 | 257 | 64 | 12.16 | 244.84 | 6.2182 | 3.47 | m3/s | 244840
283 | 392 | 2 | 0.38 | 391.62 | 4.8427 | 5.5502 | m3/s | 391620
284 | 402 | 0 | 0 | 402 | 3.7715 | 5.6973 | m3/s | 402000
285 | 376 | 0 | 0 | 376 | 2.9373 | 5.3288 | m3/s | 376000
286 | 356 | 0 | 0 | 356 | 10.222 | 5.0454 | m3/s | 356000
287 | 339 | 0 | 0 | 339 | 7.9609 | 4.8044 | m3/s | 339000
288 | 323 | 0 | 0 | 323 | 6.1999 | 4.5777 | m3/s | 323000
289 | 284 | 0 | 0 | 284 | 7.6652 | 4.0249 | m3/s | 284000
290 | 257 | 0 | 0 | 257 | 31.664 | 3.6423 | m3/s | 257000
291 | 237 | 0 | 0 | 237 | 24.66 | 3.3588 | m3/s | 237000
292 | 235 | 0 | 0 | 235 | 20.973 | 3.3305 | m3/s | 235000
293 | 229 | 0 | 0 | 229 | 16.3338 | 3.2455 | m3/s | 229000
294 | 275 | 2 | 0.38 | 274.62 | 12.7208 | 3.892 | m3/s | 274620
295 | 257 | 64 | 12.16 | 244.84 | 9.9069 | 3.47 | m3/s | 244840
296 | 257 | 239 | 45.41 | 211.59 | 7.7155 | 2.9987 | m3/s | 211590
297 | 257 | 451 | 85.69 | 171.31 | 6.0089 | 2.4279 | m3/s | 171310
298 | 257 | 566 | 107.54 | 149.46 | 4.6775 | 2.1182 | m3/s | 149460
299 | 257 | 619 | 117.61 | 139.39 | 3.8073 | 1.9755 | m3/s | 139390
300 | 257 | 635 | 120.65 | 136.35 | 8.5558 | 1.9324 | m3/s | 136350
301 | 257 | 610 | 115.9 | 141.1 | 6.6632 | 1.9997 | m3/s | 141100
302 | 257 | 605 | 114.95 | 142.05 | 7.6969 | 2.0132 | m3/s | 142050
303 | 257 | 265 | 50.35 | 206.65 | 5.9944 | 2.9287 | m3/s | 206650
304 | 257 | 125 | 23.75 | 233.25 | 4.6684 | 3.3057 | m3/s | 233250
305 | 257 | 39 | 7.41 | 249.59 | 3.6352 | 3.5373 | m3/s | 249590
306 | 257 | 26 | 4.94 | 252.06 | 2.8297 | 3.5723 | m3/s | 252060
307 | 392 | 2 | 0.38 | 391.62 | 2.2024 | 5.5502 | m3/s | 391620
308 | 402 | 0 | 0 | 402 | 1.7139 | 5.6973 | m3/s | 402000
309 | 376 | 0 | 0 | 376 | 1.3348 | 5.3288 | m3/s | 376000
310 | 356 | 0 | 0 | 356 | 1.0369 | 5.0454 | m3/s | 356000
311 | 339 | 0 | 0 | 339 | 0.80697 | 4.8044 | m3/s | 339000
312 | 323 | 0 | 0 | 323 | 0.62847 | 4.5777 | m3/s | 323000
313 | 284 | 0 | 0 | 284 | 0.48945 | 4.0249 | m3/s | 284000
314 | 257 | 0 | 0 | 257 | 0.38118 | 3.6423 | m3/s | 257000
315 | 237 | 0 | 0 | 237 | 0.29687 | 3.3588 | m3/s | 237000
316 | 235 | 0 | 0 | 235 | 0.22681 | 3.3305 | m3/s | 235000
317 | 229 | 0 | 0 | 229 | 1.6566 | 3.2455 | m3/s | 229000
318 | 275 | 2 | 0.38 | 274.62 | 2.9757 | 3.892 | m3/s | 274620
319 | 257 | 102 | 19.38 | 237.62 | 4.6593 | 3.3676 | m3/s | 237620
320 | 257 | 346 | 65.74 | 191.26 | 3.6144 | 2.7106 | m3/s | 191260
321 | 257 | 615 | 116.85 | 140.15 | 6.1449 | 1.9863 | m3/s | 140150
322 | 257 | 828 | 157.32 | 99.68 | 12.678 | 1.4127 | m3/s | 99680
323 | 257 | 956 | 181.64 | 75.36 | 24.2625 | 1.068 | m3/s | 75360
324 | 257 | 985 | 187.15 | 69.85 | 21.8556 | 0.98994 | m3/s | 69850
325 | 257 | 948 | 180.12 | 76.88 | 21.009 | 1.0896 | m3/s | 76880
326 | 257 | 833 | 158.27 | 98.73 | 45.4684 | 1.3992 | m3/s | 98730
327 | 257 | 780 | 148.2 | 108.8 | 62.8318 | 1.542 | m3/s | 108800
328 | 257 | 563 | 106.97 | 150.03 | 55.0179 | 2.1263 | m3/s | 150030
329 | 257 | 281 | 53.39 | 203.61 | 44.4512 | 2.8856 | m3/s | 203610
330 | 257 | 72 | 13.68 | 243.32 | 34.6156 | 3.4484 | m3/s | 243320
331 | 392 | 2 | 0.38 | 391.62 | 26.9586 | 5.5502 | m3/s | 391620
332 | 402 | 0 | 0 | 402 | 21.4873 | 5.6973 | m3/s | 402000
333 | 376 | 0 | 0 | 376 | 16.7344 | 5.3288 | m3/s | 376000
334 | 356 | 0 | 0 | 356 | 17.3494 | 5.0454 | m3/s | 356000
335 | 339 | 0 | 0 | 339 | 13.7584 | 4.8044 | m3/s | 339000
336 | 323 | 0 | 0 | 323 | 14.045 | 4.5777 | m3/s | 323000
337 | 284 | 0 | 0 | 284 | 13.0761 | 4.0249 | m3/s | 284000
338 | 257 | 0 | 0 | 257 | 10.1836 | 3.6423 | m3/s | 257000
339 | 237 | 0 | 0 | 237 | 7.931 | 3.3588 | m3/s | 237000
340 | 235 | 0 | 0 | 235 | 7.6156 | 3.3305 | m3/s | 235000
341 | 229 | 0 | 0 | 229 | 9.9188 | 3.2455 | m3/s | 229000
342 | 275 | 2 | 0.38 | 274.62 | 10.397 | 3.892 | m3/s | 274620
343 | 257 | 38 | 7.22 | 249.78 | 30.1738 | 3.54 | m3/s | 249780
344 | 257 | 85 | 16.15 | 240.85 | 26.7471 | 3.4134 | m3/s | 240850
345 | 257 | 256 | 48.64 | 208.36 | 23.7085 | 2.9529 | m3/s | 208360
346 | 257 | 494 | 93.86 | 163.14 | 21.4653 | 2.3121 | m3/s | 163140
347 | 257 | 735 | 139.65 | 117.35 | 17.4152 | 1.6631 | m3/s | 117350
348 | 257 | 762 | 144.78 | 112.22 | 13.9732 | 1.5904 | m3/s | 112220
349 | 257 | 649 | 123.31 | 133.69 | 22.5565 | 1.8947 | m3/s | 133690
350 | 257 | 670 | 127.3 | 129.7 | 19.7048 | 1.8382 | m3/s | 129700
351 | 257 | 500 | 95 | 162 | 21.7165 | 2.2959 | m3/s | 162000
352 | 257 | 386 | 73.34 | 183.66 | 43.9184 | 2.6029 | m3/s | 183660
353 | 257 | 194 | 36.86 | 220.14 | 34.9357 | 3.1199 | m3/s | 220140
354 | 257 | 45 | 8.55 | 248.45 | 27.3708 | 3.5211 | m3/s | 248450
355 | 392 | 2 | 0.38 | 391.62 | 21.3142 | 5.5502 | m3/s | 391620
356 | 402 | 0 | 0 | 402 | 36.1111 | 5.6973 | m3/s | 402000
357 | 376 | 0 | 0 | 376 | 43.5248 | 5.3288 | m3/s | 376000
358 | 356 | 0 | 0 | 356 | 33.8938 | 5.0454 | m3/s | 356000
359 | 339 | 0 | 0 | 339 | 26.3956 | 4.8044 | m3/s | 339000
360 | 323 | 0 | 0 | 323 | 20.5569 | 4.5777 | m3/s | 323000
361 | 284 | 0 | 0 | 284 | 70.6874 | 4.0249 | m3/s | 284000
362 | 257 | 0 | 0 | 257 | 69.3578 | 3.6423 | m3/s | 257000
363 | 237 | 0 | 0 | 237 | 54.0159 | 3.3588 | m3/s | 237000
364 | 235 | 0 | 0 | 235 | 45.3541 | 3.3305 | m3/s | 235000
365 | 229 | 0 | 0 | 229 | 35.5683 | 3.2455 | m3/s | 229000
366 | 275 | 2 | 0.38 | 274.62 | 0.2 | 3.892 | m3/s | 274620
367 | 257 | 50 | 9.5 | 247.5 | 0.2 | 3.5077 | m3/s | 247500
368 | 257 | 250 | 47.5 | 209.5 | 0.2 | 2.9691 | m3/s | 209500
369 | 257 | 292 | 55.48 | 201.52 | 0.2 | 2.856 | m3/s | 201520
370 | 257 | 552 | 104.88 | 152.12 | 0.2 | 2.1559 | m3/s | 152120
371 | 257 | 805 | 152.95 | 104.05 | 0.2 | 1.4746 | m3/s | 104050
372 | 257 | 479 | 91.01 | 165.99 | 0.2 | 2.3525 | m3/s | 165990
373 | 257 | 679 | 129.01 | 127.99 | 0.2 | 1.8139 | m3/s | 127990
374 | 257 | 732 | 139.08 | 117.92 | 0.2 | 1.6712 | m3/s | 117920
375 | 257 | 503 | 95.57 | 161.43 | 0.2 | 2.2878 | m3/s | 161430
376 | 257 | 313 | 59.47 | 197.53 | 0.2 | 2.7995 | m3/s | 197530
377 | 257 | 214 | 40.66 | 216.34 | 0.2 | 3.066 | m3/s | 216340
378 | 257 | 41 | 7.79 | 249.21 | 0.2 | 3.5319 | m3/s | 249210
379 | 392 | 2 | 0.38 | 391.62 | 0.2 | 5.5502 | m3/s | 391620
380 | 402 | 0 | 0 | 402 | 0.2 | 5.6973 | m3/s | 402000
381 | 376 | 0 | 0 | 376 | 0.2 | 5.3288 | m3/s | 376000
382 | 356 | 0 | 0 | 356 | 0.2 | 5.0454 | m3/s | 356000
383 | 339 | 0 | 0 | 339 | 0.2 | 4.8044 | m3/s | 339000
384 | 323 | 0 | 0 | 323 | 0.2 | 4.5777 | m3/s | 323000
385 | 284 | 0 | 0 | 284 | 0.2 | 4.0249 | m3/s | 284000
386 | 257 | 0 | 0 | 257 | 0.2 | 3.6423 | m3/s | 257000
387 | 237 | 0 | 0 | 237 | 0.2 | 3.3588 | m3/s | 237000
388 | 235 | 0 | 0 | 235 | 0.2 | 3.3305 | m3/s | 235000
389 | 229 | 0 | 0 | 229 | 0.2 | 3.2455 | m3/s | 229000
390 | 275 | 2 | 0.38 | 274.62 | 0.2 | 3.892 | m3/s | 274620
391 | 257 | 75 | 14.25 | 242.75 | 0.2 | 3.4403 | m3/s | 242750
392 | 257 | 212 | 40.28 | 216.72 | 0.2 | 3.0714 | m3/s | 216720
393 | 257 | 411 | 78.09 | 178.91 | 0.2 | 2.5356 | m3/s | 178910
394 | 257 | 265 | 50.35 | 206.65 | 0.2 | 2.9287 | m3/s | 206650
395 | 257 | 166 | 31.54 | 225.46 | 0.2 | 3.1953 | m3/s | 225460
396 | 257 | 588 | 111.72 | 145.28 | 0.2 | 2.059 | m3/s | 145280
397 | 257 | 853 | 162.07 | 94.93 | 0.2 | 1.3454 | m3/s | 94930
398 | 257 | 721 | 136.99 | 120.01 | 0.2 | 1.7008 | m3/s | 120010
399 | 257 | 214 | 40.66 | 216.34 | 0.2 | 3.066 | m3/s | 216340
400 | 257 | 49 | 9.31 | 247.69 | 0.2 | 3.5103 | m3/s | 247690
401 | 257 | 78 | 14.82 | 242.18 | 0.2 | 3.4323 | m3/s | 242180
402 | 257 | 29 | 5.51 | 251.49 | 0.2 | 3.5642 | m3/s | 251490
403 | 392 | 2 | 0.38 | 391.62 | 0.2 | 5.5502 | m3/s | 391620
404 | 402 | 0 | 0 | 402 | 0.2 | 5.6973 | m3/s | 402000
405 | 376 | 0 | 0 | 376 | 0.2 | 5.3288 | m3/s | 376000
406 | 356 | 0 | 0 | 356 | 0.2 | 5.0454 | m3/s | 356000
407 | 339 | 0 | 0 | 339 | 0.2 | 4.8044 | m3/s | 339000
408 | 323 | 0 | 0 | 323 | 0.2 | 4.5777 | m3/s | 323000
409 | 284 | 0 | 0 | 284 | 0.2 | 4.0249 | m3/s | 284000
410 | 257 | 0 | 0 | 257 | 0.2 | 3.6423 | m3/s | 257000
411 | 237 | 0 | 0 | 237 | 0.2 | 3.3588 | m3/s | 237000
412 | 235 | 0 | 0 | 235 | 0.2 | 3.3305 | m3/s | 235000
413 | 229 | 0 | 0 | 229 | 0.2 | 3.2455 | m3/s | 229000
414 | 275 | 3 | 0.57 | 274.43 | 0.2 | 3.8893 | m3/s | 274430
415 | 257 | 48 | 9.12 | 247.88 | 0.2 | 3.513 | m3/s | 247880
416 | 257 | 167 | 31.73 | 225.27 | 0.2 | 3.1926 | m3/s | 225270
417 | 257 | 386 | 73.34 | 183.66 | 0.2 | 2.6029 | m3/s | 183660
418 | 257 | 510 | 96.9 | 160.1 | 0.2 | 2.269 | m3/s | 160100
419 | 257 | 387 | 73.53 | 183.47 | 0.2 | 2.6002 | m3/s | 183470
420 | 257 | 388 | 73.72 | 183.28 | 0.2 | 2.5975 | m3/s | 183280
421 | 257 | 473 | 89.87 | 167.13 | 0.2 | 2.3686 | m3/s | 167130
422 | 257 | 526 | 99.94 | 157.06 | 0.2 | 2.2259 | m3/s | 157060
423 | 257 | 478 | 90.82 | 166.18 | 0.2 | 2.3552 | m3/s | 166180
424 | 257 | 479 | 91.01 | 165.99 | 0.2 | 2.3525 | m3/s | 165990
425 | 257 | 278 | 52.82 | 204.18 | 0.2 | 2.8937 | m3/s | 204180
426 | 257 | 72 | 13.68 | 243.32 | 0.2 | 3.4484 | m3/s | 243320
427 | 392 | 2 | 0.38 | 391.62 | 0.2 | 5.5502 | m3/s | 391620
428 | 402 | 0 | 0 | 402 | 0.2 | 5.6973 | m3/s | 402000
429 | 376 | 0 | 0 | 376 | 0.2 | 5.3288 | m3/s | 376000
430 | 356 | 0 | 0 | 356 | 0.2 | 5.0454 | m3/s | 356000
431 | 339 | 0 | 0 | 339 | 0.2 | 4.8044 | m3/s | 339000
432 | 323 | 0 | 0 | 323 | 0.2 | 4.5777 | m3/s | 323000
433 | 284 | 0 | 0 | 284 | 0.2 | 4.0249 | m3/s | 284000
434 | 257 | 0 | 0 | 257 | 0.2 | 3.6423 | m3/s | 257000
435 | 237 | 0 | 0 | 237 | 0.2 | 3.3588 | m3/s | 237000
436 | 235 | 0 | 0 | 235 | 0.2 | 3.3305 | m3/s | 235000
437 | 229 | 0 | 0 | 229 | 0.2 | 3.2455 | m3/s | 229000
438 | 275 | 1 | 0.19 | 274.81 | 0.2 | 3.8947 | m3/s | 274810
439 | 257 | 104 | 19.76 | 237.24 | 0.2 | 3.3622 | m3/s | 237240
440 | 257 | 261 | 49.59 | 207.41 | 0.2 | 2.9395 | m3/s | 207410
441 | 257 | 495 | 94.05 | 162.95 | 0.2 | 2.3094 | m3/s | 162950
442 | 257 | 562 | 106.78 | 150.22 | 0.2 | 2.129 | m3/s | 150220
443 | 257 | 709 | 134.71 | 122.29 | 0.2 | 1.7331 | m3/s | 122290
444 | 257 | 768 | 145.92 | 111.08 | 0.2 | 1.5743 | m3/s | 111080
445 | 257 | 759 | 144.21 | 112.79 | 0.2 | 1.5985 | m3/s | 112790
446 | 257 | 738 | 140.22 | 116.78 | 0.2 | 1.655 | m3/s | 116780
447 | 257 | 651 | 123.69 | 133.31 | 0.2 | 1.8893 | m3/s | 133310
448 | 257 | 507 | 96.33 | 160.67 | 0.2 | 2.2771 | m3/s | 160670
449 | 257 | 271 | 51.49 | 205.51 | 0.2 | 2.9126 | m3/s | 205510
450 | 257 | 51 | 9.69 | 247.31 | 0.2 | 3.505 | m3/s | 247310
451 | 392 | 2 | 0.38 | 391.62 | 0.2 | 5.5502 | m3/s | 391620
452 | 402 | 0 | 0 | 402 | 0.2 | 5.6973 | m3/s | 402000
453 | 376 | 0 | 0 | 376 | 0.2 | 5.3288 | m3/s | 376000
454 | 356 | 0 | 0 | 356 | 0.2 | 5.0454 | m3/s | 356000
455 | 339 | 0 | 0 | 339 | 0.2 | 4.8044 | m3/s | 339000
456 | 323 | 0 | 0 | 323 | 0.2 | 4.5777 | m3/s | 323000
457 | 284 | 0 | 0 | 284 | 0.2 | 4.0249 | m3/s | 284000
458 | 257 | 0 | 0 | 257 | 0.2 | 3.6423 | m3/s | 257000
459 | 237 | 0 | 0 | 237 | 0.2 | 3.3588 | m3/s | 237000
460 | 235 | 0 | 0 | 235 | 0.2 | 3.3305 | m3/s | 235000
461 | 229 | 0 | 0 | 229 | 0.2 | 3.2455 | m3/s | 229000
462 | 275 | 3 | 0.57 | 274.43 | 0.2 | 3.8893 | m3/s | 274430
463 | 257 | 76 | 14.44 | 242.56 | 0.2 | 3.4376 | m3/s | 242560
464 | 257 | 253 | 48.07 | 208.93 | 0.2 | 2.961 | m3/s | 208930
465 | 257 | 602 | 114.38 | 142.62 | 0.2 | 2.0213 | m3/s | 142620
466 | 257 | 810 | 153.9 | 103.1 | 0.2 | 1.4612 | m3/s | 103100
467 | 257 | 868 | 164.92 | 92.08 | 0.2 | 1.305 | m3/s | 92080
468 | 257 | 915 | 173.85 | 83.15 | 0.2 | 1.1784 | m3/s | 83150
469 | 257 | 922 | 175.18 | 81.82 | 0.2 | 1.1596 | m3/s | 81820
470 | 257 | 948 | 180.12 | 76.88 | 0.2 | 1.0896 | m3/s | 76880
471 | 257 | 797 | 151.43 | 105.57 | 0.2 | 1.4962 | m3/s | 105570
472 | 257 | 585 | 111.15 | 145.85 | 0.2 | 2.067 | m3/s | 145850
473 | 257 | 298 | 56.62 | 200.38 | 0.2 | 2.8399 | m3/s | 200380
474 | 257 | 66 | 12.54 | 244.46 | 0.2 | 3.4646 | m3/s | 244460
475 | 392 | 2 | 0.38 | 391.62 | 0.2 | 5.5502 | m3/s | 391620
476 | 402 | 0 | 0 | 402 | 0.2 | 5.6973 | m3/s | 402000
477 | 376 | 0 | 0 | 376 | 0.2 | 5.3288 | m3/s | 376000
478 | 356 | 0 | 0 | 356 | 0.2 | 5.0454 | m3/s | 356000
479 | 339 | 0 | 0 | 339 | 0.2 | 4.8044 | m3/s | 339000
480 | 323 | 0 | 0 | 323 | 0.2 | 4.5777 | m3/s | 323000
481 | 284 | 0 | 0 | 284 | 0.2 | 4.0249 | m3/s | 284000
482 | 257 | 0 | 0 | 257 | 0.2 | 3.6423 | m3/s | 257000
483 | 237 | 0 | 0 | 237 | 0.2 | 3.3588 | m3/s | 237000
484 | 235 | 0 | 0 | 235 | 0.2 | 3.3305 | m3/s | 235000
485 | 229 | 0 | 0 | 229 | 0.2 | 3.2455 | m3/s | 229000
486 | 275 | 2 | 0.38 | 274.62 | 0.2 | 3.892 | m3/s | 274620
487 | 257 | 95 | 18.05 | 238.95 | 0.2 | 3.3865 | m3/s | 238950
488 | 257 | 233 | 44.27 | 212.73 | 0.2 | 3.0149 | m3/s | 212730
489 | 257 | 429 | 81.51 | 175.49 | 0.2 | 2.4871 | m3/s | 175490
490 | 257 | 709 | 134.71 | 122.29 | 0.2 | 1.7331 | m3/s | 122290
491 | 257 | 929 | 176.51 | 80.49 | 0.2 | 1.1407 | m3/s | 80490
492 | 257 | 986 | 187.34 | 69.66 | 0.2 | 0.98724 | m3/s | 69660
493 | 257 | 1036 | 196.84 | 60.16 | 0.2 | 0.85261 | m3/s | 60160
494 | 257 | 969 | 184.11 | 72.89 | 0.2 | 1.033 | m3/s | 72890
495 | 257 | 809 | 153.71 | 103.29 | 0.2 | 1.4639 | m3/s | 103290
496 | 257 | 591 | 112.29 | 144.71 | 0.2 | 2.0509 | m3/s | 144710
497 | 257 | 302 | 57.38 | 199.62 | 0.2 | 2.8291 | m3/s | 199620
498 | 257 | 70 | 13.3 | 243.7 | 0.2 | 3.4538 | m3/s | 243700
499 | 392 | 2 | 0.38 | 391.62 | 0.2 | 5.5502 | m3/s | 391620
500 | 402 | 0 | 0 | 402 | 0.2 | 5.6973 | m3/s | 402000
501 | 376 | 0 | 0 | 376 | 0.2 | 5.3288 | m3/s | 376000
502 | 356 | 0 | 0 | 356 | 0.2 | 5.0454 | m3/s | 356000
503 | 339 | 0 | 0 | 339 | 0.2 | 4.8044 | m3/s | 339000
504 | 323 | 0 | 0 | 323 | 0.2 | 4.5777 | m3/s | 323000
505 | 284 | 0 | 0 | 284 | 0.2 | 4.0249 | m3/s | 284000
506 | 257 | 0 | 0 | 257 | 0.2 | 3.6423 | m3/s | 257000
507 | 237 | 0 | 0 | 237 | 0.2 | 3.3588 | m3/s | 237000
508 | 235 | 0 | 0 | 235 | 0.2 | 3.3305 | m3/s | 235000
509 | 229 | 0 | 0 | 229 | 0.2 | 3.2455 | m3/s | 229000
510 | 275 | 2 | 0.38 | 274.62 | 0.2 | 3.892 | m3/s | 274620
511 | 257 | 95 | 18.05 | 238.95 | 0.2 | 3.3865 | m3/s | 238950
512 | 257 | 300 | 57 | 200 | 0.2 | 2.8345 | m3/s | 200000
513 | 257 | 405 | 76.95 | 180.05 | 0.2 | 2.5517 | m3/s | 180050
514 | 257 | 597 | 113.43 | 143.57 | 0.2 | 2.0347 | m3/s | 143570
515 | 257 | 678 | 128.82 | 128.18 | 0.2 | 1.8166 | m3/s | 128180
516 | 257 | 473 | 89.87 | 167.13 | 0.2 | 2.3686 | m3/s | 167130
517 | 257 | 483 | 91.77 | 165.23 | 0.2 | 2.3417 | m3/s | 165230
518 | 257 | 582 | 110.58 | 146.42 | 0.2 | 2.0751 | m3/s | 146420
519 | 257 | 590 | 112.1 | 144.9 | 0.2 | 2.0536 | m3/s | 144900
520 | 257 | 400 | 76 | 181 | 0.2 | 2.5652 | m3/s | 181000
521 | 257 | 180 | 34.2 | 222.8 | 0.2 | 3.1576 | m3/s | 222800
522 | 257 | 35 | 6.65 | 250.35 | 0.2 | 3.548 | m3/s | 250350
523 | 392 | 1 | 0.19 | 391.81 | 0.2 | 5.5529 | m3/s | 391810
524 | 402 | 0 | 0 | 402 | 0.2 | 5.6973 | m3/s | 402000
525 | 376 | 0 | 0 | 376 | 0.2 | 5.3288 | m3/s | 376000
526 | 356 | 0 | 0 | 356 | 0.2 | 5.0454 | m3/s | 356000
527 | 339 | 0 | 0 | 339 | 0.2 | 4.8044 | m3/s | 339000
528 | 323 | 0 | 0 | 323 | 0.2 | 4.5777 | m3/s | 323000
529 | 284 | 0 | 0 | 284 | 0.2 | 4.0249 | m3/s | 284000
530 | 257 | 0 | 0 | 257 | 0.2 | 3.6423 | m3/s | 257000
531 | 237 | 0 | 0 | 237 | 0.2 | 3.3588 | m3/s | 237000
532 | 235 | 0 | 0 | 235 | 0.2 | 3.3305 | m3/s | 235000
533 | 229 | 0 | 0 | 229 | 0.2 | 3.2455 | m3/s | 229000
534 | 275 | 1 | 0.19 | 274.81 | 0.2 | 3.8947 | m3/s | 274810
535 | 257 | 73 | 13.87 | 243.13 | 0.2 | 3.4457 | m3/s | 243130
536 | 257 | 222 | 42.18 | 214.82 | 0.2 | 3.0445 | m3/s | 214820
537 | 257 | 246 | 46.74 | 210.26 | 0.2 | 2.9799 | m3/s | 210260
538 | 257 | 184 | 34.96 | 222.04 | 0.2 | 3.1468 | m3/s | 222040
539 | 257 | 250 | 47.5 | 209.5 | 0.2 | 2.9691 | m3/s | 209500
540 | 257 | 279 | 53.01 | 203.99 | 0.2 | 2.891 | m3/s | 203990
541 | 257 | 818 | 155.42 | 101.58 | 0.2 | 1.4396 | m3/s | 101580
542 | 257 | 673 | 127.87 | 129.13 | 0.2 | 1.8301 | m3/s | 129130
543 | 257 | 629 | 119.51 | 137.49 | 0.2 | 1.9486 | m3/s | 137490
544 | 257 | 585 | 111.15 | 145.85 | 0.2 | 2.067 | m3/s | 145850
545 | 257 | 296 | 56.24 | 200.76 | 0.2 | 2.8452 | m3/s | 200760
546 | 257 | 59 | 11.21 | 245.79 | 0.2 | 3.4834 | m3/s | 245790
547 | 392 | 1 | 0.19 | 391.81 | 0.2 | 5.5529 | m3/s | 391810
548 | 402 | 0 | 0 | 402 | 0.2 | 5.6973 | m3/s | 402000
549 | 376 | 0 | 0 | 376 | 0.2 | 5.3288 | m3/s | 376000
550 | 356 | 0 | 0 | 356 | 0.2 | 5.0454 | m3/s | 356000
551 | 339 | 0 | 0 | 339 | 0.2 | 4.8044 | m3/s | 339000
552 | 323 | 0 | 0 | 323 | 0.2 | 4.5777 | m3/s | 323000
553 | 284 | 0 | 0 | 284 | 0.2 | 4.0249 | m3/s | 284000
554 | 257 | 0 | 0 | 257 | 0.2 | 3.6423 | m3/s | 257000
555 | 237 | 0 | 0 | 237 | 0.2 | 3.3588 | m3/s | 237000
556 | 235 | 0 | 0 | 235 | 0.2 | 3.3305 | m3/s | 235000
557 | 229 | 0 | 0 | 229 | 0.2 | 3.2455 | m3/s | 229000
558 | 275 | 0 | 0 | 275 | 0.2 | 3.8974 | m3/s | 275000
559 | 257 | 37 | 7.03 | 249.97 | 0.2 | 3.5427 | m3/s | 249970
560 | 257 | 105 | 19.95 | 237.05 | 0.2 | 3.3596 | m3/s | 237050
561 | 257 | 262 | 49.78 | 207.22 | 0.2 | 2.9368 | m3/s | 207220
562 | 257 | 404 | 76.76 | 180.24 | 0.2 | 2.5544 | m3/s | 180240
563 | 257 | 374 | 71.06 | 185.94 | 0.2 | 2.6352 | m3/s | 185940
564 | 257 | 442 | 83.98 | 173.02 | 0.2 | 2.4521 | m3/s | 173020
565 | 257 | 529 | 100.51 | 156.49 | 0.2 | 2.2178 | m3/s | 156490
566 | 257 | 539 | 102.41 | 154.59 | 0.2 | 2.1909 | m3/s | 154590
567 | 257 | 501 | 95.19 | 161.81 | 0.2 | 2.2932 | m3/s | 161810
568 | 257 | 415 | 78.85 | 178.15 | 0.2 | 2.5248 | m3/s | 178150
569 | 257 | 149 | 28.31 | 228.69 | 0.2 | 3.2411 | m3/s | 228690
570 | 257 | 36 | 6.84 | 250.16 | 0.2 | 3.5454 | m3/s | 250160
571 | 392 | 1 | 0.19 | 391.81 | 0.2 | 5.5529 | m3/s | 391810
572 | 402 | 0 | 0 | 402 | 0.2 | 5.6973 | m3/s | 402000
573 | 376 | 0 | 0 | 376 | 0.2 | 5.3288 | m3/s | 376000
574 | 356 | 0 | 0 | 356 | 0.2 | 5.0454 | m3/s | 356000
575 | 339 | 0 | 0 | 339 | 0.2 | 4.8044 | m3/s | 339000
576 | 323 | 0 | 0 | 323 | 0.2 | 4.5777 | m3/s | 323000
577 | 284 | 0 | 0 | 284 | 0.2 | 4.0249 | m3/s | 284000
578 | 257 | 0 | 0 | 257 | 0.2 | 3.6423 | m3/s | 257000
579 | 237 | 0 | 0 | 237 | 0.2 | 3.3588 | m3/s | 237000
580 | 235 | 0 | 0 | 235 | 0.2 | 3.3305 | m3/s | 235000
581 | 229 | 0 | 0 | 229 | 0.2 | 3.2455 | m3/s | 229000
582 | 275 | 2 | 0.38 | 274.62 | 0.2 | 3.892 | m3/s | 274620
583 | 257 | 89 | 16.91 | 240.09 | 0.2 | 3.4026 | m3/s | 240090
584 | 257 | 278 | 52.82 | 204.18 | 0.2 | 2.8937 | m3/s | 204180
585 | 257 | 554 | 105.26 | 151.74 | 0.2 | 2.1505 | m3/s | 151740
586 | 257 | 823 | 156.37 | 100.63 | 0.2 | 1.4262 | m3/s | 100630
587 | 257 | 985 | 187.15 | 69.85 | 0.2 | 0.98994 | m3/s | 69850
588 | 257 | 980 | 186.2 | 70.8 | 0.2 | 1.0034 | m3/s | 70800
589 | 257 | 843 | 160.17 | 96.83 | 0.2 | 1.3723 | m3/s | 96830
590 | 257 | 605 | 114.95 | 142.05 | 0.2 | 2.0132 | m3/s | 142050
591 | 257 | 725 | 137.75 | 119.25 | 0.2 | 1.6901 | m3/s | 119250
592 | 257 | 518 | 98.42 | 158.58 | 0.2 | 2.2474 | m3/s | 158580
593 | 257 | 264 | 50.16 | 206.84 | 0.2 | 2.9314 | m3/s | 206840
594 | 257 | 40 | 7.6 | 249.4 | 0.2 | 3.5346 | m3/s | 249400
595 | 392 | 1 | 0.19 | 391.81 | 0.2 | 5.5529 | m3/s | 391810
596 | 402 | 0 | 0 | 402 | 0.2 | 5.6973 | m3/s | 402000
597 | 376 | 0 | 0 | 376 | 0.2 | 5.3288 | m3/s | 376000
598 | 356 | 0 | 0 | 356 | 0.2 | 5.0454 | m3/s | 356000
599 | 339 | 0 | 0 | 339 | 0.2 | 4.8044 | m3/s | 339000
600 | 323 | 0 | 0 | 323 | 0.2 | 4.5777 | m3/s | 323000
601 | 284 | 0 | 0 | 284 | 0.2 | 4.0249 | m3/s | 284000
602 | 257 | 0 | 0 | 257 | 0.2 | 3.6423 | m3/s | 257000
603 | 237 | 0 | 0 | 237 | 0.2 | 3.3588 | m3/s | 237000
604 | 235 | 0 | 0 | 235 | 0.2 | 3.3305 | m3/s | 235000
605 | 229 | 0 | 0 | 229 | 0.2 | 3.2455 | m3/s | 229000
606 | 275 | 1 | 0.19 | 274.81 | 0.2 | 3.8947 | m3/s | 274810
607 | 257 | 72 | 13.68 | 243.32 | 0.2 | 3.4484 | m3/s | 243320
608 | 257 | 203 | 38.57 | 218.43 | 0.2 | 3.0957 | m3/s | 218430
609 | 257 | 432 | 82.08 | 174.92 | 0.2 | 2.479 | m3/s | 174920
610 | 257 | 677 | 128.63 | 128.37 | 0.2 | 1.8193 | m3/s | 128370
611 | 257 | 788 | 149.72 | 107.28 | 0.2 | 1.5204 | m3/s | 107280
612 | 257 | 708 | 134.52 | 122.48 | 0.2 | 1.7358 | m3/s | 122480
613 | 257 | 611 | 116.09 | 140.91 | 0.2 | 1.997 | m3/s | 140910
614 | 257 | 657 | 124.83 | 132.17 | 0.2 | 1.8732 | m3/s | 132170
615 | 257 | 695 | 132.05 | 124.95 | 0.2 | 1.7708 | m3/s | 124950
616 | 257 | 536 | 101.84 | 155.16 | 0.2 | 2.199 | m3/s | 155160
617 | 257 | 234 | 44.46 | 212.54 | 0.2 | 3.0122 | m3/s | 212540
618 | 257 | 32 | 6.08 | 250.92 | 0.2 | 3.5561 | m3/s | 250920
619 | 392 | 1 | 0.19 | 391.81 | 0.2 | 5.5529 | m3/s | 391810
620 | 402 | 0 | 0 | 402 | 0.2 | 5.6973 | m3/s | 402000
621 | 376 | 0 | 0 | 376 | 0.2 | 5.3288 | m3/s | 376000
622 | 356 | 0 | 0 | 356 | 0.2 | 5.0454 | m3/s | 356000
623 | 339 | 0 | 0 | 339 | 0.2 | 4.8044 | m3/s | 339000
624 | 323 | 0 | 0 | 323 | 0.2 | 4.5777 | m3/s | 323000
625 | 284 | 0 | 0 | 284 | 0.2 | 4.0249 | m3/s | 284000
626 | 257 | 0 | 0 | 257 | 0.2 | 3.6423 | m3/s | 257000
627 | 237 | 0 | 0 | 237 | 0.2 | 3.3588 | m3/s | 237000
628 | 235 | 0 | 0 | 235 | 0.2 | 3.3305 | m3/s | 235000
629 | 229 | 0 | 0 | 229 | 0.2 | 3.2455 | m3/s | 229000
630 | 275 | 2 | 0.38 | 274.62 | 0.2 | 3.892 | m3/s | 274620
631 | 257 | 78 | 14.82 | 242.18 | 0.2 | 3.4323 | m3/s | 242180
632 | 257 | 311 | 59.09 | 197.91 | 0.2 | 2.8048 | m3/s | 197910
633 | 257 | 607 | 115.33 | 141.67 | 0.2 | 2.0078 | m3/s | 141670
634 | 257 | 797 | 151.43 | 105.57 | 0.2 | 1.4962 | m3/s | 105570
635 | 257 | 930 | 176.7 | 80.3 | 0.2 | 1.138 | m3/s | 80300
636 | 257 | 1028 | 195.32 | 61.68 | 0.2 | 0.87415 | m3/s | 61680
637 | 257 | 1000 | 190 | 67 | 0.2 | 0.94955 | m3/s | 67000
638 | 257 | 811 | 154.09 | 102.91 | 0.2 | 1.4585 | m3/s | 102910
639 | 257 | 587 | 111.53 | 145.47 | 0.2 | 2.0616 | m3/s | 145470
640 | 257 | 207 | 39.33 | 217.67 | 0.2 | 3.0849 | m3/s | 217670
641 | 257 | 92 | 17.48 | 239.52 | 0.2 | 3.3946 | m3/s | 239520
642 | 257 | 32 | 6.08 | 250.92 | 0.2 | 3.5561 | m3/s | 250920
643 | 392 | 1 | 0.19 | 391.81 | 0.2 | 5.5529 | m3/s | 391810
644 | 402 | 0 | 0 | 402 | 0.2 | 5.6973 | m3/s | 402000
645 | 376 | 0 | 0 | 376 | 0.2 | 5.3288 | m3/s | 376000
646 | 356 | 0 | 0 | 356 | 0.2 | 5.0454 | m3/s | 356000
647 | 339 | 0 | 0 | 339 | 0.2 | 4.8044 | m3/s | 339000
648 | 323 | 0 | 0 | 323 | 0.2 | 4.5777 | m3/s | 323000
649 | 284 | 0 | 0 | 284 | 0.2 | 4.0249 | m3/s | 284000
650 | 257 | 0 | 0 | 257 | 0.2 | 3.6423 | m3/s | 257000
651 | 237 | 0 | 0 | 237 | 0.2 | 3.3588 | m3/s | 237000
652 | 235 | 0 | 0 | 235 | 0.2 | 3.3305 | m3/s | 235000
653 | 229 | 0 | 0 | 229 | 0.2 | 3.2455 | m3/s | 229000
654 | 275 | 3 | 0.57 | 274.43 | 0.2 | 3.8893 | m3/s | 274430
655 | 257 | 89 | 16.91 | 240.09 | 0.2 | 3.4026 | m3/s | 240090
656 | 257 | 298 | 56.62 | 200.38 | 0.2 | 2.8399 | m3/s | 200380
657 | 257 | 540 | 102.6 | 154.4 | 0.2 | 2.1882 | m3/s | 154400
658 | 257 | 829 | 157.51 | 99.49 | 0.2 | 1.41 | m3/s | 99490
659 | 257 | 927 | 176.13 | 80.87 | 0.2 | 1.1461 | m3/s | 80870
660 | 257 | 980 | 186.2 | 70.8 | 0.2 | 1.0034 | m3/s | 70800
661 | 257 | 956 | 181.64 | 75.36 | 0.2 | 1.068 | m3/s | 75360
662 | 257 | 890 | 169.1 | 87.9 | 0.2 | 1.2457 | m3/s | 87900
663 | 257 | 763 | 144.97 | 112.03 | 0.2 | 1.5877 | m3/s | 112030
664 | 257 | 530 | 100.7 | 156.3 | 0.2 | 2.2151 | m3/s | 156300
665 | 257 | 155 | 29.45 | 227.55 | 0.2 | 3.2249 | m3/s | 227550
666 | 257 | 40 | 7.6 | 249.4 | 0.2 | 3.5346 | m3/s | 249400
667 | 392 | 1 | 0.19 | 391.81 | 0.2 | 5.5529 | m3/s | 391810
668 | 402 | 0 | 0 | 402 | 0.2 | 5.6973 | m3/s | 402000
669 | 376 | 0 | 0 | 376 | 0.2 | 5.3288 | m3/s | 376000
670 | 356 | 0 | 0 | 356 | 0.2 | 5.0454 | m3/s | 356000
671 | 339 | 0 | 0 | 339 | 0.2 | 4.8044 | m3/s | 339000
672 | 323 | 0 | 0 | 323 | 0.2 | 4.5777 | m3/s | 323000
673 | 284 | 0 | 0 | 284 | 0.2 | 4.0249 | m3/s | 284000
674 | 257 | 0 | 0 | 257 | 0.2 | 3.6423 | m3/s | 257000
675 | 237 | 0 | 0 | 237 | 0.2 | 3.3588 | m3/s | 237000
676 | 235 | 0 | 0 | 235 | 0.2 | 3.3305 | m3/s | 235000
677 | 229 | 0 | 0 | 229 | 0.2 | 3.2455 | m3/s | 229000
678 | 275 | 1 | 0.19 | 274.81 | 0.2 | 3.8947 | m3/s | 274810
679 | 257 | 82 | 15.58 | 241.42 | 0.2 | 3.4215 | m3/s | 241420
680 | 257 | 366 | 69.54 | 187.46 | 0.2 | 2.6567 | m3/s | 187460
681 | 257 | 600 | 114 | 143 | 0.2 | 2.0266 | m3/s | 143000
682 | 257 | 754 | 143.26 | 113.74 | 0.2 | 1.612 | m3/s | 113740
683 | 257 | 779 | 148.01 | 108.99 | 0.2 | 1.5446 | m3/s | 108990
684 | 257 | 989 | 187.91 | 69.09 | 0.2 | 0.97917 | m3/s | 69090
685 | 257 | 980 | 186.2 | 70.8 | 0.2 | 1.0034 | m3/s | 70800
686 | 257 | 701 | 133.19 | 123.81 | 0.2 | 1.7547 | m3/s | 123810
687 | 257 | 273 | 51.87 | 205.13 | 0.2 | 2.9072 | m3/s | 205130
688 | 257 | 60 | 11.4 | 245.6 | 0.2 | 3.4807 | m3/s | 245600
689 | 257 | 52 | 9.88 | 247.12 | 0.2 | 3.5023 | m3/s | 247120
690 | 257 | 13 | 2.47 | 254.53 | 0.2 | 3.6073 | m3/s | 254530
691 | 392 | 1 | 0.19 | 391.81 | 0.2 | 5.5529 | m3/s | 391810
692 | 402 | 0 | 0 | 402 | 0.2 | 5.6973 | m3/s | 402000
693 | 376 | 0 | 0 | 376 | 0.2 | 5.3288 | m3/s | 376000
694 | 356 | 0 | 0 | 356 | 0.2 | 5.0454 | m3/s | 356000
695 | 339 | 0 | 0 | 339 | 0.2 | 4.8044 | m3/s | 339000
696 | 323 | 0 | 0 | 323 | 0.2 | 4.5777 | m3/s | 323000
697 | 284 | 0 | 0 | 284 | 0.2 | 4.0249 | m3/s | 284000
698 | 257 | 0 | 0 | 257 | 0.2 | 3.6423 | m3/s | 257000
699 | 237 | 0 | 0 | 237 | 0.2 | 3.3588 | m3/s | 237000
700 | 235 | 0 | 0 | 235 | 0.2 | 3.3305 | m3/s | 235000
701 | 229 | 0 | 0 | 229 | 0.2 | 3.2455 | m3/s | 229000
702 | 275 | 2 | 0.38 | 274.62 | 0.2 | 3.892 | m3/s | 274620
703 | 257 | 69 | 13.11 | 243.89 | 0.2 | 3.4565 | m3/s | 243890
704 | 257 | 240 | 45.6 | 211.4 | 0.2 | 2.996 | m3/s | 211400
705 | 257 | 491 | 93.29 | 163.71 | 0.2 | 2.3202 | m3/s | 163710
706 | 257 | 689 | 130.91 | 126.09 | 0.2 | 1.787 | m3/s | 126090
707 | 257 | 994 | 188.86 | 68.14 | 0.2 | 0.9657 | m3/s | 68140
708 | 257 | 1040 | 197.6 | 59.4 | 0.2 | 0.84184 | m3/s | 59400
709 | 257 | 952 | 180.88 | 76.12 | 0.2 | 1.0788 | m3/s | 76120
710 | 257 | 916 | 174.04 | 82.96 | 0.2 | 1.1757 | m3/s | 82960
711 | 257 | 795 | 151.05 | 105.95 | 0.2 | 1.5016 | m3/s | 105950
712 | 257 | 495 | 94.05 | 162.95 | 0.2 | 2.3094 | m3/s | 162950
713 | 257 | 236 | 44.84 | 212.16 | 0.2 | 3.0068 | m3/s | 212160
714 | 257 | 54 | 10.26 | 246.74 | 0.2 | 3.4969 | m3/s | 246740
715 | 392 | 1 | 0.19 | 391.81 | 0.2 | 5.5529 | m3/s | 391810
716 | 402 | 0 | 0 | 402 | 0.2 | 5.6973 | m3/s | 402000
717 | 376 | 0 | 0 | 376 | 0.2 | 5.3288 | m3/s | 376000
718 | 356 | 0 | 0 | 356 | 0.2 | 5.0454 | m3/s | 356000
719 | 339 | 0 | 0 | 339 | 0.2 | 4.8044 | m3/s | 339000
720 | 323 | 0 | 0 | 323 | 0.2 | 4.5777 | m3/s | 323000
721 | 284 | 0 | 0 | 284 | 0.2 | 4.0249 | m3/s | 284000
722 | 257 | 0 | 0 | 257 | 0.2 | 3.6423 | m3/s | 257000
723 | 237 | 0 | 0 | 237 | 0.2 | 3.3588 | m3/s | 237000
724 | 235 | 0 | 0 | 235 | 0.2 | 3.3305 | m3/s | 235000
725 | 229 | 0 | 0 | 229 | 0.2 | 3.2455 | m3/s | 229000
726 | 275 | 1 | 0.19 | 274.81 | 0.2 | 3.8947 | m3/s | 274810
727 | 257 | 105 | 19.95 | 237.05 | 0.2 | 3.3596 | m3/s | 237050
728 | 257 | 273 | 51.87 | 205.13 | 0.2 | 2.9072 | m3/s | 205130
729 | 257 | 295 | 56.05 | 200.95 | 0.2 | 2.8479 | m3/s | 200950
730 | 257 | 625 | 118.75 | 138.25 | 0.2 | 1.9593 | m3/s | 138250
731 | 257 | 785 | 149.15 | 107.85 | 0.2 | 1.5285 | m3/s | 107850
732 | 257 | 864 | 164.16 | 92.84 | 0.2 | 1.3158 | m3/s | 92840
733 | 257 | 811 | 154.09 | 102.91 | 0.2 | 1.4585 | m3/s | 102910
734 | 257 | 691 | 131.29 | 125.71 | 0.2 | 1.7816 | m3/s | 125710
735 | 257 | 591 | 112.29 | 144.71 | 0.2 | 2.0509 | m3/s | 144710
736 | 257 | 416 | 79.04 | 177.96 | 0.2 | 2.5221 | m3/s | 177960
737 | 257 | 149 | 28.31 | 228.69 | 0.2 | 3.2411 | m3/s | 228690
738 | 257 | 33 | 6.27 | 250.73 | 0.2 | 3.5534 | m3/s | 250730
739 | 392 | 1 | 0.19 | 391.81 | 0.2 | 5.5529 | m3/s | 391810
740 | 402 | 0 | 0 | 402 | 0.2 | 5.6973 | m3/s | 402000
741 | 376 | 0 | 0 | 376 | 0.2 | 5.3288 | m3/s | 376000
742 | 356 | 0 | 0 | 356 | 0.2 | 5.0454 | m3/s | 356000
743 | 339 | 0 | 0 | 339 | 0.2 | 4.8044 | m3/s | 339000
744 | 323 | 0 | 0 | 323 | 0.2 | 4.5777 | m3/s | 323000
745 | 284 | 0 | 0 | 284 | 0.2 | 4.0249 | m3/s | 284000
746 | 257 | 0 | 0 | 257 | 0.2 | 3.6423 | m3/s | 257000
747 | 237 | 0 | 0 | 237 | 0.2 | 3.3588 | m3/s | 237000
748 | 235 | 0 | 0 | 235 | 0.2 | 3.3305 | m3/s | 235000
749 | 229 | 0 | 0 | 229 | 0.2 | 3.2455 | m3/s | 229000
750 | 275 | 4 | 0.76 | 274.24 | 0.2 | 3.8866 | m3/s | 274240
751 | 257 | 108 | 20.52 | 236.48 | 0.2 | 3.3515 | m3/s | 236480
752 | 257 | 366 | 69.54 | 187.46 | 0.2 | 2.6567 | m3/s | 187460
753 | 257 | 564 | 107.16 | 149.84 | 0.2 | 2.1236 | m3/s | 149840
754 | 257 | 474 | 90.06 | 166.94 | 0.2 | 2.3659 | m3/s | 166940
755 | 257 | 555 | 105.45 | 151.55 | 0.2 | 2.1478 | m3/s | 151550
756 | 257 | 717 | 136.23 | 120.77 | 0.2 | 1.7116 | m3/s | 120770
757 | 257 | 845 | 160.55 | 96.45 | 0.2 | 1.3669 | m3/s | 96450
758 | 257 | 739 | 140.41 | 116.59 | 0.2 | 1.6524 | m3/s | 116590
759 | 257 | 461 | 87.59 | 169.41 | 0.2 | 2.4009 | m3/s | 169410
760 | 257 | 328 | 62.32 | 194.68 | 0.2 | 2.7591 | m3/s | 194680
761 | 257 | 163 | 30.97 | 226.03 | 0.2 | 3.2034 | m3/s | 226030
762 | 257 | 34 | 6.46 | 250.54 | 0.2 | 3.5507 | m3/s | 250540
763 | 392 | 1 | 0.19 | 391.81 | 0.2 | 5.5529 | m3/s | 391810
764 | 402 | 0 | 0 | 402 | 0.2 | 5.6973 | m3/s | 402000
765 | 376 | 0 | 0 | 376 | 0.2 | 5.3288 | m3/s | 376000
766 | 356 | 0 | 0 | 356 | 0.2 | 5.0454 | m3/s | 356000
767 | 339 | 0 | 0 | 339 | 0.2 | 4.8044 | m3/s | 339000
768 | 323 | 0 | 0 | 323 | 0.2 | 4.5777 | m3/s | 323000
769 | 284 | 0 | 0 | 284 | 0.2 | 4.0249 | m3/s | 284000
770 | 257 | 0 | 0 | 257 | 0.2 | 3.6423 | m3/s | 257000
771 | 237 | 0 | 0 | 237 | 0.2 | 3.3588 | m3/s | 237000
772 | 235 | 0 | 0 | 235 | 0.2 | 3.3305 | m3/s | 235000
773 | 229 | 0 | 0 | 229 | 0.2 | 3.2455 | m3/s | 229000
774 | 275 | 2 | 0.38 | 274.62 | 0.2 | 3.892 | m3/s | 274620
775 | 257 | 102 | 19.38 | 237.62 | 0.2 | 3.3676 | m3/s | 237620
776 | 257 | 356 | 67.64 | 189.36 | 0.2 | 2.6837 | m3/s | 189360
777 | 257 | 542 | 102.98 | 154.02 | 0.2 | 2.1828 | m3/s | 154020
778 | 257 | 638 | 121.22 | 135.78 | 0.2 | 1.9243 | m3/s | 135780
779 | 257 | 816 | 155.04 | 101.96 | 0.2 | 1.445 | m3/s | 101960
780 | 257 | 720 | 136.8 | 120.2 | 0.2 | 1.7035 | m3/s | 120200
781 | 257 | 473 | 89.87 | 167.13 | 0.2 | 2.3686 | m3/s | 167130
782 | 257 | 124 | 23.56 | 233.44 | 0.2 | 3.3084 | m3/s | 233440
783 | 257 | 73 | 13.87 | 243.13 | 0.2 | 3.4457 | m3/s | 243130
784 | 257 | 166 | 31.54 | 225.46 | 0.2 | 3.1953 | m3/s | 225460
785 | 257 | 132 | 25.08 | 231.92 | 0.2 | 3.2868 | m3/s | 231920
786 | 257 | 34 | 6.46 | 250.54 | 0.2 | 3.5507 | m3/s | 250540
787 | 392 | 1 | 0.19 | 391.81 | 0.2 | 5.5529 | m3/s | 391810
788 | 402 | 0 | 0 | 402 | 0.2 | 5.6973 | m3/s | 402000
789 | 376 | 0 | 0 | 376 | 0.2 | 5.3288 | m3/s | 376000
790 | 356 | 0 | 0 | 356 | 0.2 | 5.0454 | m3/s | 356000
791 | 339 | 0 | 0 | 339 | 0.2 | 4.8044 | m3/s | 339000
792 | 323 | 0 | 0 | 323 | 0.2 | 4.5777 | m3/s | 323000
793 | 284 | 0 | 0 | 284 | 0.2 | 4.0249 | m3/s | 284000
794 | 257 | 0 | 0 | 257 | 0.2 | 3.6423 | m3/s | 257000
795 | 237 | 0 | 0 | 237 | 0.2 | 3.3588 | m3/s | 237000
796 | 235 | 0 | 0 | 235 | 0.2 | 3.3305 | m3/s | 235000
797 | 229 | 0 | 0 | 229 | 0.2 | 3.2455 | m3/s | 229000
798 | 275 | 2 | 0.38 | 274.62 | 0.2 | 3.892 | m3/s | 274620
799 | 257 | 122 | 23.18 | 233.82 | 0.2 | 3.3138 | m3/s | 233820
800 | 257 | 379 | 72.01 | 184.99 | 0.2 | 2.6217 | m3/s | 184990
801 | 257 | 634 | 120.46 | 136.54 | 0.2 | 1.9351 | m3/s | 136540
802 | 257 | 847 | 160.93 | 96.07 | 0.2 | 1.3615 | m3/s | 96070
803 | 257 | 992 | 188.48 | 68.52 | 0.2 | 0.97109 | m3/s | 68520
804 | 257 | 923 | 175.37 | 81.63 | 0.2 | 1.1569 | m3/s | 81630
805 | 257 | 834 | 158.46 | 98.54 | 0.2 | 1.3965 | m3/s | 98540
806 | 257 | 789 | 149.91 | 107.09 | 0.2 | 1.5177 | m3/s | 107090
807 | 257 | 697 | 132.43 | 124.57 | 0.2 | 1.7654 | m3/s | 124570
808 | 257 | 387 | 73.53 | 183.47 | 0.2 | 2.6002 | m3/s | 183470
809 | 257 | 204 | 38.76 | 218.24 | 0.2 | 3.093 | m3/s | 218240
810 | 257 | 36 | 6.84 | 250.16 | 0.2 | 3.5454 | m3/s | 250160
811 | 392 | 1 | 0.19 | 391.81 | 0.2 | 5.5529 | m3/s | 391810
812 | 402 | 0 | 0 | 402 | 0.2 | 5.6973 | m3/s | 402000
813 | 376 | 0 | 0 | 376 | 0.2 | 5.3288 | m3/s | 376000
814 | 356 | 0 | 0 | 356 | 0.2 | 5.0454 | m3/s | 356000
815 | 339 | 0 | 0 | 339 | 0.2 | 4.8044 | m3/s | 339000
816 | 323 | 0 | 0 | 323 | 0.2 | 4.5777 | m3/s | 323000
817 | 284 | 0 | 0 | 284 | 0.2 | 4.0249 | m3/s | 284000
818 | 257 | 0 | 0 | 257 | 0.2 | 3.6423 | m3/s | 257000
819 | 237 | 0 | 0 | 237 | 0.2 | 3.3588 | m3/s | 237000
820 | 235 | 0 | 0 | 235 | 0.2 | 3.3305 | m3/s | 235000
821 | 229 | 0 | 0 | 229 | 0.2 | 3.2455 | m3/s | 229000
822 | 275 | 2 | 0.38 | 274.62 | 0.2 | 3.892 | m3/s | 274620
823 | 257 | 96 | 18.24 | 238.76 | 0.2 | 3.3838 | m3/s | 238760
824 | 257 | 346 | 65.74 | 191.26 | 0.2 | 2.7106 | m3/s | 191260
825 | 257 | 483 | 91.77 | 165.23 | 0.2 | 2.3417 | m3/s | 165230
826 | 257 | 737 | 140.03 | 116.97 | 0.2 | 1.6577 | m3/s | 116970
827 | 257 | 900 | 171 | 86 | 0.2 | 1.2188 | m3/s | 86000
828 | 257 | 1028 | 195.32 | 61.68 | 0.2 | 0.87415 | m3/s | 61680
829 | 257 | 1042 | 197.98 | 59.02 | 0.2 | 0.83645 | m3/s | 59020
830 | 257 | 958 | 182.02 | 74.98 | 0.2 | 1.0626 | m3/s | 74980
831 | 257 | 793 | 150.67 | 106.33 | 0.2 | 1.5069 | m3/s | 106330
832 | 257 | 566 | 107.54 | 149.46 | 0.2 | 2.1182 | m3/s | 149460
833 | 257 | 294 | 55.86 | 201.14 | 0.2 | 2.8506 | m3/s | 201140
834 | 257 | 58 | 11.02 | 245.98 | 0.2 | 3.4861 | m3/s | 245980
835 | 392 | 1 | 0.19 | 391.81 | 0.2 | 5.5529 | m3/s | 391810
836 | 402 | 0 | 0 | 402 | 0.2 | 5.6973 | m3/s | 402000
837 | 376 | 0 | 0 | 376 | 0.2 | 5.3288 | m3/s | 376000
838 | 356 | 0 | 0 | 356 | 0.2 | 5.0454 | m3/s | 356000
839 | 339 | 0 | 0 | 339 | 0.2 | 4.8044 | m3/s | 339000
840 | 323 | 0 | 0 | 323 | 0.2 | 4.5777 | m3/s | 323000
841 | 284 | 0 | 0 | 284 | 0.2 | 4.0249 | m3/s | 284000
842 | 257 | 0 | 0 | 257 | 0.2 | 3.6423 | m3/s | 257000
843 | 237 | 0 | 0 | 237 | 0.2 | 3.3588 | m3/s | 237000
844 | 235 | 0 | 0 | 235 | 0.2 | 3.3305 | m3/s | 235000
845 | 229 | 0 | 0 | 229 | 0.2 | 3.2455 | m3/s | 229000
846 | 275 | 2 | 0.38 | 274.62 | 0.2 | 3.892 | m3/s | 274620
847 | 257 | 95 | 18.05 | 238.95 | 0.2 | 3.3865 | m3/s | 238950
848 | 257 | 371 | 70.49 | 186.51 | 0.2 | 2.6433 | m3/s | 186510
849 | 257 | 586 | 111.34 | 145.66 | 0.2 | 2.0643 | m3/s | 145660
850 | 257 | 782 | 148.58 | 108.42 | 0.2 | 1.5366 | m3/s | 108420
851 | 257 | 986 | 187.34 | 69.66 | 0.2 | 0.98724 | m3/s | 69660
852 | 257 | 1044 | 198.36 | 58.64 | 0.2 | 0.83107 | m3/s | 58640
853 | 257 | 1037 | 197.03 | 59.97 | 0.2 | 0.84991 | m3/s | 59970
854 | 257 | 900 | 171 | 86 | 0.2 | 1.2188 | m3/s | 86000
855 | 257 | 690 | 131.1 | 125.9 | 0.2 | 1.7843 | m3/s | 125900
856 | 257 | 530 | 100.7 | 156.3 | 0.2 | 2.2151 | m3/s | 156300
857 | 257 | 265 | 50.35 | 206.65 | 0.2 | 2.9287 | m3/s | 206650
858 | 257 | 54 | 10.26 | 246.74 | 0.2 | 3.4969 | m3/s | 246740
859 | 392 | 1 | 0.19 | 391.81 | 0.2 | 5.5529 | m3/s | 391810
860 | 402 | 0 | 0 | 402 | 0.2 | 5.6973 | m3/s | 402000
861 | 376 | 0 | 0 | 376 | 0.2 | 5.3288 | m3/s | 376000
862 | 356 | 0 | 0 | 356 | 0.2 | 5.0454 | m3/s | 356000
863 | 339 | 0 | 0 | 339 | 0.2 | 4.8044 | m3/s | 339000
864 | 323 | 0 | 0 | 323 | 0.2 | 4.5777 | m3/s | 323000
865 | 284 | 0 | 0 | 284 | 0.2 | 4.0249 | m3/s | 284000
866 | 257 | 0 | 0 | 257 | 0.2 | 3.6423 | m3/s | 257000
867 | 237 | 0 | 0 | 237 | 0.2 | 3.3588 | m3/s | 237000
868 | 235 | 0 | 0 | 235 | 0.2 | 3.3305 | m3/s | 235000
869 | 229 | 0 | 0 | 229 | 0.2 | 3.2455 | m3/s | 229000
870 | 275 | 4 | 0.76 | 274.24 | 0.2 | 3.8866 | m3/s | 274240
871 | 257 | 127 | 24.13 | 232.87 | 0.2 | 3.3003 | m3/s | 232870
872 | 257 | 386 | 73.34 | 183.66 | 0.2 | 2.6029 | m3/s | 183660
873 | 257 | 587 | 111.53 | 145.47 | 0.2 | 2.0616 | m3/s | 145470
874 | 257 | 793 | 150.67 | 106.33 | 0.2 | 1.5069 | m3/s | 106330
875 | 257 | 991 | 188.29 | 68.71 | 0.2 | 0.97378 | m3/s | 68710
876 | 257 | 1067 | 202.73 | 54.27 | 0.2 | 0.76913 | m3/s | 54270
877 | 257 | 1064 | 202.16 | 54.84 | 0.2 | 0.77721 | m3/s | 54840
878 | 257 | 970 | 184.3 | 72.7 | 0.2 | 1.0303 | m3/s | 72700
879 | 257 | 798 | 151.62 | 105.38 | 0.2 | 1.4935 | m3/s | 105380
880 | 257 | 571 | 108.49 | 148.51 | 0.2 | 2.1047 | m3/s | 148510
881 | 257 | 288 | 54.72 | 202.28 | 0.2 | 2.8668 | m3/s | 202280
882 | 257 | 57 | 10.83 | 246.17 | 0.2 | 3.4888 | m3/s | 246170
883 | 392 | 1 | 0.19 | 391.81 | 0.2 | 5.5529 | m3/s | 391810
884 | 402 | 0 | 0 | 402 | 0.2 | 5.6973 | m3/s | 402000
885 | 376 | 0 | 0 | 376 | 0.2 | 5.3288 | m3/s | 376000
886 | 356 | 0 | 0 | 356 | 0.2 | 5.0454 | m3/s | 356000
887 | 339 | 0 | 0 | 339 | 0.2 | 4.8044 | m3/s | 339000
888 | 323 | 0 | 0 | 323 | 0.2 | 4.5777 | m3/s | 323000
889 | 284 | 0 | 0 | 284 | 0.2 | 4.0249 | m3/s | 284000
890 | 257 | 0 | 0 | 257 | 0.2 | 3.6423 | m3/s | 257000
891 | 237 | 0 | 0 | 237 | 0.2 | 3.3588 | m3/s | 237000
892 | 235 | 0 | 0 | 235 | 0.2 | 3.3305 | m3/s | 235000
893 | 229 | 0 | 0 | 229 | 0.2 | 3.2455 | m3/s | 229000
894 | 275 | 4 | 0.76 | 274.24 | 0.2 | 3.8866 | m3/s | 274240
895 | 257 | 127 | 24.13 | 232.87 | 0.2 | 3.3003 | m3/s | 232870
896 | 257 | 380 | 72.2 | 184.8 | 0.2 | 2.619 | m3/s | 184800
897 | 257 | 579 | 110.01 | 146.99 | 0.2 | 2.0832 | m3/s | 146990
898 | 257 | 751 | 142.69 | 114.31 | 0.2 | 1.62 | m3/s | 114310
899 | 257 | 860 | 163.4 | 93.6 | 0.2 | 1.3265 | m3/s | 93600
900 | 257 | 1012 | 192.28 | 64.72 | 0.2 | 0.91723 | m3/s | 64720
901 | 257 | 1034 | 196.46 | 60.54 | 0.2 | 0.85799 | m3/s | 60540
902 | 257 | 924 | 175.56 | 81.44 | 0.2 | 1.1542 | m3/s | 81440
903 | 257 | 780 | 148.2 | 108.8 | 0.2 | 1.542 | m3/s | 108800
904 | 257 | 557 | 105.83 | 151.17 | 0.2 | 2.1424 | m3/s | 151170
905 | 257 | 275 | 52.25 | 204.75 | 0.2 | 2.9018 | m3/s | 204750
906 | 257 | 49 | 9.31 | 247.69 | 0.2 | 3.5103 | m3/s | 247690
907 | 392 | 1 | 0.19 | 391.81 | 0.2 | 5.5529 | m3/s | 391810
908 | 402 | 0 | 0 | 402 | 0.2 | 5.6973 | m3/s | 402000
909 | 376 | 0 | 0 | 376 | 0.2 | 5.3288 | m3/s | 376000
910 | 356 | 0 | 0 | 356 | 0.2 | 5.0454 | m3/s | 356000
911 | 339 | 0 | 0 | 339 | 0.2 | 4.8044 | m3/s | 339000
912 | 323 | 0 | 0 | 323 | 0.2 | 4.5777 | m3/s | 323000
913 | 284 | 0 | 0 | 284 | 0.2 | 4.0249 | m3/s | 284000
914 | 257 | 0 | 0 | 257 | 0.2 | 3.6423 | m3/s | 257000
915 | 237 | 0 | 0 | 237 | 0.2 | 3.3588 | m3/s | 237000
916 | 235 | 0 | 0 | 235 | 0.2 | 3.3305 | m3/s | 235000
917 | 229 | 0 | 0 | 229 | 0.2 | 3.2455 | m3/s | 229000
918 | 275 | 2 | 0.38 | 274.62 | 0.2 | 3.892 | m3/s | 274620
919 | 257 | 116 | 22.04 | 234.96 | 0.2 | 3.3299 | m3/s | 234960
920 | 257 | 369 | 70.11 | 186.89 | 0.2 | 2.6487 | m3/s | 186890
921 | 257 | 575 | 109.25 | 147.75 | 0.2 | 2.094 | m3/s | 147750
922 | 257 | 768 | 145.92 | 111.08 | 0.2 | 1.5743 | m3/s | 111080
923 | 257 | 957 | 181.83 | 75.17 | 0.2 | 1.0653 | m3/s | 75170
924 | 257 | 1020 | 193.8 | 63.2 | 0.2 | 0.89569 | m3/s | 63200
925 | 257 | 1029 | 195.51 | 61.49 | 0.2 | 0.87146 | m3/s | 61490
926 | 257 | 947 | 179.93 | 77.07 | 0.2 | 1.0923 | m3/s | 77070
927 | 257 | 791 | 150.29 | 106.71 | 0.2 | 1.5123 | m3/s | 106710
928 | 257 | 547 | 103.93 | 153.07 | 0.2 | 2.1694 | m3/s | 153070
929 | 257 | 271 | 51.49 | 205.51 | 0.2 | 2.9126 | m3/s | 205510
930 | 257 | 51 | 9.69 | 247.31 | 0.2 | 3.505 | m3/s | 247310
931 | 392 | 1 | 0.19 | 391.81 | 0.2 | 5.5529 | m3/s | 391810
932 | 402 | 0 | 0 | 402 | 0.2 | 5.6973 | m3/s | 402000
933 | 376 | 0 | 0 | 376 | 0.2 | 5.3288 | m3/s | 376000
934 | 356 | 0 | 0 | 356 | 0.2 | 5.0454 | m3/s | 356000
935 | 339 | 0 | 0 | 339 | 0.2 | 4.8044 | m3/s | 339000
936 | 323 | 0 | 0 | 323 | 0.2 | 4.5777 | m3/s | 323000
937 | 284 | 0 | 0 | 284 | 0.2 | 4.0249 | m3/s | 284000
938 | 257 | 0 | 0 | 257 | 0.2 | 3.6423 | m3/s | 257000
939 | 237 | 0 | 0 | 237 | 0.2 | 3.3588 | m3/s | 237000
940 | 235 | 0 | 0 | 235 | 0.2 | 3.3305 | m3/s | 235000
941 | 229 | 0 | 0 | 229 | 0.2 | 3.2455 | m3/s | 229000
942 | 275 | 3 | 0.57 | 274.43 | 0.2 | 3.8893 | m3/s | 274430
943 | 257 | 122 | 23.18 | 233.82 | 0.2 | 3.3138 | m3/s | 233820
944 | 257 | 383 | 72.77 | 184.23 | 0.2 | 2.611 | m3/s | 184230
945 | 257 | 605 | 114.95 | 142.05 | 0.2 | 2.0132 | m3/s | 142050
946 | 257 | 785 | 149.15 | 107.85 | 0.2 | 1.5285 | m3/s | 107850
947 | 257 | 993 | 188.67 | 68.33 | 0.2 | 0.9684 | m3/s | 68330
948 | 257 | 1064 | 202.16 | 54.84 | 0.2 | 0.77721 | m3/s | 54840
949 | 257 | 1019 | 193.61 | 63.39 | 0.2 | 0.89838 | m3/s | 63390
950 | 257 | 883 | 167.77 | 89.23 | 0.2 | 1.2646 | m3/s | 89230
951 | 257 | 706 | 134.14 | 122.86 | 0.2 | 1.7412 | m3/s | 122860
952 | 257 | 492 | 93.48 | 163.52 | 0.2 | 2.3175 | m3/s | 163520
953 | 257 | 238 | 45.22 | 211.78 | 0.2 | 3.0014 | m3/s | 211780
954 | 257 | 48 | 9.12 | 247.88 | 0.2 | 3.513 | m3/s | 247880
955 | 392 | 1 | 0.19 | 391.81 | 0.2 | 5.5529 | m3/s | 391810
956 | 402 | 0 | 0 | 402 | 0.2 | 5.6973 | m3/s | 402000
957 | 376 | 0 | 0 | 376 | 0.2 | 5.3288 | m3/s | 376000
958 | 356 | 0 | 0 | 356 | 0.2 | 5.0454 | m3/s | 356000
959 | 339 | 0 | 0 | 339 | 0.2 | 4.8044 | m3/s | 339000
960 | 323 | 0 | 0 | 323 | 0.2 | 4.5777 | m3/s | 323000
961 | 284 | 0 | 0 | 284 | 0.2 | 4.0249 | m3/s | 284000
962 | 257 | 0 | 0 | 257 | 0.2 | 3.6423 | m3/s | 257000
963 | 237 | 0 | 0 | 237 | 0.2 | 3.3588 | m3/s | 237000
964 | 235 | 0 | 0 | 235 | 0.2 | 3.3305 | m3/s | 235000
965 | 229 | 0 | 0 | 229 | 0.2 | 3.2455 | m3/s | 229000
966 | 275 | 4 | 0.76 | 274.24 | 0.2 | 3.8866 | m3/s | 274240
967 | 257 | 107 | 20.33 | 236.67 | 0.2 | 3.3542 | m3/s | 236670
968 | 257 | 318 | 60.42 | 196.58 | 0.2 | 2.786 | m3/s | 196580
969 | 257 | 466 | 88.54 | 168.46 | 0.2 | 2.3875 | m3/s | 168460
970 | 257 | 695 | 132.05 | 124.95 | 0.2 | 1.7708 | m3/s | 124950
971 | 257 | 860 | 163.4 | 93.6 | 0.2 | 1.3265 | m3/s | 93600
972 | 257 | 962 | 182.78 | 74.22 | 0.2 | 1.0519 | m3/s | 74220
973 | 257 | 984 | 186.96 | 70.04 | 0.2 | 0.99263 | m3/s | 70040
974 | 257 | 916 | 174.04 | 82.96 | 0.2 | 1.1757 | m3/s | 82960
975 | 257 | 767 | 145.73 | 111.27 | 0.2 | 1.577 | m3/s | 111270
976 | 257 | 546 | 103.74 | 153.26 | 0.2 | 2.1721 | m3/s | 153260
977 | 257 | 243 | 46.17 | 210.83 | 0.2 | 2.988 | m3/s | 210830
978 | 257 | 38 | 7.22 | 249.78 | 0.2 | 3.54 | m3/s | 249780
979 | 392 | 0 | 0 | 392 | 0.2 | 5.5556 | m3/s | 392000
980 | 402 | 0 | 0 | 402 | 0.2 | 5.6973 | m3/s | 402000
981 | 376 | 0 | 0 | 376 | 0.2 | 5.3288 | m3/s | 376000
982 | 356 | 0 | 0 | 356 | 0.2 | 5.0454 | m3/s | 356000
983 | 339 | 0 | 0 | 339 | 0.2 | 4.8044 | m3/s | 339000
984 | 323 | 0 | 0 | 323 | 0.2 | 4.5777 | m3/s | 323000
985 | 284 | 0 | 0 | 284 | 0.2 | 4.0249 | m3/s | 284000
986 | 257 | 0 | 0 | 257 | 0.2 | 3.6423 | m3/s | 257000
987 | 237 | 0 | 0 | 237 | 0.2 | 3.3588 | m3/s | 237000
988 | 235 | 0 | 0 | 235 | 0.2 | 3.3305 | m3/s | 235000
989 | 229 | 0 | 0 | 229 | 0.2 | 3.2455 | m3/s | 229000
990 | 275 | 3 | 0.57 | 274.43 | 0.2 | 3.8893 | m3/s | 274430
991 | 257 | 124 | 23.56 | 233.44 | 0.2 | 3.3084 | m3/s | 233440
992 | 257 | 386 | 73.34 | 183.66 | 0.2 | 2.6029 | m3/s | 183660
993 | 257 | 624 | 118.56 | 138.44 | 0.2 | 1.962 | m3/s | 138440
994 | 257 | 800 | 152 | 105 | 0.2 | 1.4881 | m3/s | 105000
995 | 257 | 908 | 172.52 | 84.48 | 0.2 | 1.1973 | m3/s | 84480
996 | 257 | 957 | 181.83 | 75.17 | 0.2 | 1.0653 | m3/s | 75170
997 | 257 | 991 | 188.29 | 68.71 | 0.2 | 0.97378 | m3/s | 68710
998 | 257 | 938 | 178.22 | 78.78 | 0.2 | 1.1165 | m3/s | 78780
999 | 257 | 778 | 147.82 | 109.18 | 0.2 | 1.5473 | m3/s | 109180
1000 | 257 | 523 | 99.37 | 157.63 | 0.2 | 2.234 | m3/s | 157630
1001 | 257 | 232 | 44.08 | 212.92 | 0.2 | 3.0176 | m3/s | 212920
1002 | 257 | 31 | 5.89 | 251.11 | 0.2 | 3.5588 | m3/s | 251110
1003 | 392 | 0 | 0 | 392 | 0.2 | 5.5556 | m3/s | 392000
1004 | 402 | 0 | 0 | 402 | 0.2 | 5.6973 | m3/s | 402000
1005 | 376 | 0 | 0 | 376 | 0.2 | 5.3288 | m3/s | 376000
1006 | 356 | 0 | 0 | 356 | 0.2 | 5.0454 | m3/s | 356000
1007 | 339 | 0 | 0 | 339 | 0.2 | 4.8044 | m3/s | 339000
1008 | 323 | 0 | 0 | 323 | 0.2 | 4.5777 | m3/s | 323000
1009 | 284 | 0 | 0 | 284 | 0.2 | 4.0249 | m3/s | 284000
1010 | 257 | 0 | 0 | 257 | 0.2 | 3.6423 | m3/s | 257000
1011 | 237 | 0 | 0 | 237 | 0.2 | 3.3588 | m3/s | 237000
1012 | 235 | 0 | 0 | 235 | 0.2 | 3.3305 | m3/s | 235000
1013 | 229 | 0 | 0 | 229 | 0.2 | 3.2455 | m3/s | 229000
1014 | 275 | 3 | 0.57 | 274.43 | 0.2 | 3.8893 | m3/s | 274430
1015 | 257 | 113 | 21.47 | 235.53 | 0.2 | 3.338 | m3/s | 235530
1016 | 257 | 365 | 69.35 | 187.65 | 0.2 | 2.6594 | m3/s | 187650
1017 | 257 | 554 | 105.26 | 151.74 | 0.2 | 2.1505 | m3/s | 151740
1018 | 257 | 719 | 136.61 | 120.39 | 0.2 | 1.7062 | m3/s | 120390
1019 | 257 | 601 | 114.19 | 142.81 | 0.2 | 2.024 | m3/s | 142810
1020 | 257 | 444 | 84.36 | 172.64 | 0.2 | 2.4467 | m3/s | 172640
1021 | 257 | 671 | 127.49 | 129.51 | 0.2 | 1.8355 | m3/s | 129510
1022 | 257 | 791 | 150.29 | 106.71 | 0.2 | 1.5123 | m3/s | 106710
1023 | 257 | 266 | 50.54 | 206.46 | 0.2 | 2.926 | m3/s | 206460
1024 | 257 | 306 | 58.14 | 198.86 | 0.2 | 2.8183 | m3/s | 198860
1025 | 257 | 87 | 16.53 | 240.47 | 0.2 | 3.408 | m3/s | 240470
1026 | 257 | 29 | 5.51 | 251.49 | 0.2 | 3.5642 | m3/s | 251490
1027 | 392 | 0 | 0 | 392 | 0.2 | 5.5556 | m3/s | 392000
1028 | 402 | 0 | 0 | 402 | 0.2 | 5.6973 | m3/s | 402000
1029 | 376 | 0 | 0 | 376 | 0.2 | 5.3288 | m3/s | 376000
1030 | 356 | 0 | 0 | 356 | 0.2 | 5.0454 | m3/s | 356000
1031 | 339 | 0 | 0 | 339 | 0.2 | 4.8044 | m3/s | 339000
1032 | 323 | 0 | 0 | 323 | 0.2 | 4.5777 | m3/s | 323000
1033 | 284 | 0 | 0 | 284 | 0.2 | 4.0249 | m3/s | 284000
1034 | 257 | 0 | 0 | 257 | 0.2 | 3.6423 | m3/s | 257000
1035 | 237 | 0 | 0 | 237 | 0.2 | 3.3588 | m3/s | 237000
1036 | 235 | 0 | 0 | 235 | 0.2 | 3.3305 | m3/s | 235000
1037 | 229 | 0 | 0 | 229 | 0.2 | 3.2455 | m3/s | 229000
1038 | 275 | 3 | 0.57 | 274.43 | 0.2 | 3.8893 | m3/s | 274430
1039 | 257 | 114 | 21.66 | 235.34 | 0.2 | 3.3353 | m3/s | 235340
1040 | 257 | 364 | 69.16 | 187.84 | 0.2 | 2.6621 | m3/s | 187840
1041 | 257 | 518 | 98.42 | 158.58 | 0.2 | 2.2474 | m3/s | 158580
1042 | 257 | 667 | 126.73 | 130.27 | 0.2 | 1.8462 | m3/s | 130270
1043 | 257 | 827 | 157.13 | 99.87 | 0.2 | 1.4154 | m3/s | 99870
1044 | 257 | 957 | 181.83 | 75.17 | 0.2 | 1.0653 | m3/s | 75170
1045 | 257 | 796 | 151.24 | 105.76 | 0.2 | 1.4989 | m3/s | 105760
1046 | 257 | 783 | 148.77 | 108.23 | 0.2 | 1.5339 | m3/s | 108230
1047 | 257 | 250 | 47.5 | 209.5 | 0.2 | 2.9691 | m3/s | 209500
1048 | 257 | 61 | 11.59 | 245.41 | 0.2 | 3.478 | m3/s | 245410
1049 | 257 | 49 | 9.31 | 247.69 | 0.2 | 3.5103 | m3/s | 247690
1050 | 257 | 18 | 3.42 | 253.58 | 0.2 | 3.5938 | m3/s | 253580
1051 | 392 | 0 | 0 | 392 | 0.2 | 5.5556 | m3/s | 392000
1052 | 402 | 0 | 0 | 402 | 0.2 | 5.6973 | m3/s | 402000
1053 | 376 | 0 | 0 | 376 | 0.2 | 5.3288 | m3/s | 376000
1054 | 356 | 0 | 0 | 356 | 0.2 | 5.0454 | m3/s | 356000
1055 | 339 | 0 | 0 | 339 | 0.2 | 4.8044 | m3/s | 339000
1056 | 323 | 0 | 0 | 323 | 0.2 | 4.5777 | m3/s | 323000
1057 | 284 | 0 | 0 | 284 | 0.2 | 4.0249 | m3/s | 284000
1058 | 257 | 0 | 0 | 257 | 0.2 | 3.6423 | m3/s | 257000
1059 | 237 | 0 | 0 | 237 | 0.2 | 3.3588 | m3/s | 237000
1060 | 235 | 0 | 0 | 235 | 0.2 | 3.3305 | m3/s | 235000
1061 | 229 | 0 | 0 | 229 | 0.2 | 3.2455 | m3/s | 229000
1062 | 275 | 2 | 0.38 | 274.62 | 0.2 | 3.892 | m3/s | 274620
1063 | 257 | 33 | 6.27 | 250.73 | 0.2 | 3.5534 | m3/s | 250730
1064 | 257 | 158 | 30.02 | 226.98 | 0.2 | 3.2168 | m3/s | 226980
1065 | 257 | 560 | 106.4 | 150.6 | 0.2 | 2.1344 | m3/s | 150600
1066 | 257 | 594 | 112.86 | 144.14 | 0.2 | 2.0428 | m3/s | 144140
1067 | 257 | 580 | 110.2 | 146.8 | 0.2 | 2.0805 | m3/s | 146800
1068 | 257 | 686 | 130.34 | 126.66 | 0.2 | 1.7951 | m3/s | 126660
1069 | 257 | 767 | 145.73 | 111.27 | 0.2 | 1.577 | m3/s | 111270
1070 | 257 | 725 | 137.75 | 119.25 | 0.2 | 1.6901 | m3/s | 119250
1071 | 257 | 559 | 106.21 | 150.79 | 0.2 | 2.137 | m3/s | 150790
1072 | 257 | 306 | 58.14 | 198.86 | 0.2 | 2.8183 | m3/s | 198860
1073 | 257 | 164 | 31.16 | 225.84 | 0.2 | 3.2007 | m3/s | 225840
1074 | 257 | 23 | 4.37 | 252.63 | 0.2 | 3.5804 | m3/s | 252630
1075 | 392 | 0 | 0 | 392 | 0.2 | 5.5556 | m3/s | 392000
1076 | 402 | 0 | 0 | 402 | 0.2 | 5.6973 | m3/s | 402000
1077 | 376 | 0 | 0 | 376 | 0.2 | 5.3288 | m3/s | 376000
1078 | 356 | 0 | 0 | 356 | 0.2 | 5.0454 | m3/s | 356000
1079 | 339 | 0 | 0 | 339 | 0.2 | 4.8044 | m3/s | 339000
1080 | 323 | 0 | 0 | 323 | 0.2 | 4.5777 | m3/s | 323000
1081 | 284 | 0 | 0 | 284 | 0.2 | 4.0249 | m3/s | 284000
1082 | 257 | 0 | 0 | 257 | 0.2 | 3.6423 | m3/s | 257000
1083 | 237 | 0 | 0 | 237 | 0.2 | 3.3588 | m3/s | 237000
1084 | 235 | 0 | 0 | 235 | 0.2 | 3.3305 | m3/s | 235000
1085 | 229 | 0 | 0 | 229 | 0.2 | 3.2455 | m3/s | 229000
1086 | 275 | 3 | 0.57 | 274.43 | 0.2 | 3.8893 | m3/s | 274430
1087 | 257 | 74 | 14.06 | 242.94 | 0.2 | 3.443 | m3/s | 242940
1088 | 257 | 230 | 43.7 | 213.3 | 0.2 | 3.023 | m3/s | 213300
1089 | 257 | 520 | 98.8 | 158.2 | 0.2 | 2.2421 | m3/s | 158200
1090 | 257 | 719 | 136.61 | 120.39 | 0.2 | 1.7062 | m3/s | 120390
1091 | 257 | 674 | 128.06 | 128.94 | 0.2 | 1.8274 | m3/s | 128940
1092 | 257 | 708 | 134.52 | 122.48 | 0.2 | 1.7358 | m3/s | 122480
1093 | 257 | 833 | 158.27 | 98.73 | 0.2 | 1.3992 | m3/s | 98730
1094 | 257 | 720 | 136.8 | 120.2 | 0.2 | 1.7035 | m3/s | 120200
1095 | 257 | 550 | 104.5 | 152.5 | 0.2 | 2.1613 | m3/s | 152500
1096 | 257 | 445 | 84.55 | 172.45 | 0.2 | 2.444 | m3/s | 172450
1097 | 257 | 252 | 47.88 | 209.12 | 0.2 | 2.9637 | m3/s | 209120
1098 | 257 | 48 | 9.12 | 247.88 | 0.2 | 3.513 | m3/s | 247880
1099 | 392 | 0 | 0 | 392 | 0.2 | 5.5556 | m3/s | 392000
1100 | 402 | 0 | 0 | 402 | 0.2 | 5.6973 | m3/s | 402000
1101 | 376 | 0 | 0 | 376 | 0.2 | 5.3288 | m3/s | 376000
1102 | 356 | 0 | 0 | 356 | 0.2 | 5.0454 | m3/s | 356000
1103 | 339 | 0 | 0 | 339 | 0.2 | 4.8044 | m3/s | 339000
1104 | 323 | 0 | 0 | 323 | 0.2 | 4.5777 | m3/s | 323000
1105 | 284 | 0 | 0 | 284 | 0.2 | 4.0249 | m3/s | 284000
1106 | 257 | 0 | 0 | 257 | 0.2 | 3.6423 | m3/s | 257000
1107 | 237 | 0 | 0 | 237 | 0.2 | 3.3588 | m3/s | 237000
1108 | 235 | 0 | 0 | 235 | 0.2 | 3.3305 | m3/s | 235000
1109 | 229 | 0 | 0 | 229 | 0.2 | 3.2455 | m3/s | 229000
1110 | 275 | 3 | 0.57 | 274.43 | 0.2 | 3.8893 | m3/s | 274430
1111 | 257 | 104 | 19.76 | 237.24 | 0.2 | 3.3622 | m3/s | 237240
1112 | 257 | 347 | 65.93 | 191.07 | 0.2 | 2.7079 | m3/s | 191070
1113 | 257 | 525 | 99.75 | 157.25 | 0.2 | 2.2286 | m3/s | 157250
1114 | 257 | 453 | 86.07 | 170.93 | 0.2 | 2.4225 | m3/s | 170930
1115 | 257 | 320 | 60.8 | 196.2 | 0.2 | 2.7806 | m3/s | 196200
1116 | 257 | 576 | 109.44 | 147.56 | 0.2 | 2.0913 | m3/s | 147560
1117 | 257 | 520 | 98.8 | 158.2 | 0.2 | 2.2421 | m3/s | 158200
1118 | 257 | 462 | 87.78 | 169.22 | 0.2 | 2.3982 | m3/s | 169220
1119 | 257 | 563 | 106.97 | 150.03 | 0.2 | 2.1263 | m3/s | 150030
1120 | 257 | 355 | 67.45 | 189.55 | 0.2 | 2.6864 | m3/s | 189550
1121 | 257 | 171 | 32.49 | 224.51 | 0.2 | 3.1818 | m3/s | 224510
1122 | 257 | 40 | 7.6 | 249.4 | 0.2 | 3.5346 | m3/s | 249400
1123 | 392 | 0 | 0 | 392 | 0.2 | 5.5556 | m3/s | 392000
1124 | 402 | 0 | 0 | 402 | 0.2 | 5.6973 | m3/s | 402000
1125 | 376 | 0 | 0 | 376 | 0.2 | 5.3288 | m3/s | 376000
1126 | 356 | 0 | 0 | 356 | 0.2 | 5.0454 | m3/s | 356000
1127 | 339 | 0 | 0 | 339 | 0.2 | 4.8044 | m3/s | 339000
1128 | 323 | 0 | 0 | 323 | 0.2 | 4.5777 | m3/s | 323000
1129 | 284 | 0 | 0 | 284 | 0.2 | 4.0249 | m3/s | 284000
1130 | 257 | 0 | 0 | 257 | 0.2 | 3.6423 | m3/s | 257000
1131 | 237 | 0 | 0 | 237 | 0.2 | 3.3588 | m3/s | 237000
1132 | 235 | 0 | 0 | 235 | 0.2 | 3.3305 | m3/s | 235000
1133 | 229 | 0 | 0 | 229 | 0.2 | 3.2455 | m3/s | 229000
1134 | 275 | 3 | 0.57 | 274.43 | 0.2 | 3.8893 | m3/s | 274430
1135 | 257 | 138 | 26.22 | 230.78 | 0.2 | 3.2707 | m3/s | 230780
1136 | 257 | 394 | 74.86 | 182.14 | 0.2 | 2.5813 | m3/s | 182140
1137 | 257 | 637 | 121.03 | 135.97 | 0.2 | 1.927 | m3/s | 135970
1138 | 257 | 780 | 148.2 | 108.8 | 0.2 | 1.542 | m3/s | 108800
1139 | 257 | 900 | 171 | 86 | 0.2 | 1.2188 | m3/s | 86000
1140 | 257 | 849 | 161.31 | 95.69 | 0.2 | 1.3562 | m3/s | 95690
1141 | 257 | 833 | 158.27 | 98.73 | 0.2 | 1.3992 | m3/s | 98730
1142 | 257 | 878 | 166.82 | 90.18 | 0.2 | 1.2781 | m3/s | 90180
1143 | 257 | 734 | 139.46 | 117.54 | 0.2 | 1.6658 | m3/s | 117540
1144 | 257 | 495 | 94.05 | 162.95 | 0.2 | 2.3094 | m3/s | 162950
1145 | 257 | 232 | 44.08 | 212.92 | 0.2 | 3.0176 | m3/s | 212920
1146 | 257 | 43 | 8.17 | 248.83 | 0.2 | 3.5265 | m3/s | 248830
1147 | 392 | 0 | 0 | 392 | 0.2 | 5.5556 | m3/s | 392000
1148 | 402 | 0 | 0 | 402 | 0.2 | 5.6973 | m3/s | 402000
1149 | 376 | 0 | 0 | 376 | 0.2 | 5.3288 | m3/s | 376000
1150 | 356 | 0 | 0 | 356 | 0.2 | 5.0454 | m3/s | 356000
1151 | 339 | 0 | 0 | 339 | 0.2 | 4.8044 | m3/s | 339000
1152 | 323 | 0 | 0 | 323 | 0.2 | 4.5777 | m3/s | 323000
1153 | 284 | 0 | 0 | 284 | 0.2 | 4.0249 | m3/s | 284000
1154 | 257 | 0 | 0 | 257 | 0.2 | 3.6423 | m3/s | 257000
1155 | 237 | 0 | 0 | 237 | 0.2 | 3.3588 | m3/s | 237000
1156 | 235 | 0 | 0 | 235 | 0.2 | 3.3305 | m3/s | 235000
1157 | 229 | 0 | 0 | 229 | 0.2 | 3.2455 | m3/s | 229000
1158 | 275 | 3 | 0.57 | 274.43 | 0.2 | 3.8893 | m3/s | 274430
1159 | 257 | 121 | 22.99 | 234.01 | 0.2 | 3.3165 | m3/s | 234010
1160 | 257 | 318 | 60.42 | 196.58 | 0.2 | 2.786 | m3/s | 196580
1161 | 257 | 497 | 94.43 | 162.57 | 0.2 | 2.304 | m3/s | 162570
1162 | 257 | 745 | 141.55 | 115.45 | 0.2 | 1.6362 | m3/s | 115450
1163 | 257 | 911 | 173.09 | 83.91 | 0.2 | 1.1892 | m3/s | 83910
1164 | 257 | 893 | 169.67 | 87.33 | 0.2 | 1.2377 | m3/s | 87330
1165 | 257 | 888 | 168.72 | 88.28 | 0.2 | 1.2511 | m3/s | 88280
1166 | 257 | 871 | 165.49 | 91.51 | 0.2 | 1.2969 | m3/s | 91510
1167 | 257 | 757 | 143.83 | 113.17 | 0.2 | 1.6039 | m3/s | 113170
1168 | 257 | 542 | 102.98 | 154.02 | 0.2 | 2.1828 | m3/s | 154020
1169 | 257 | 258 | 49.02 | 207.98 | 0.2 | 2.9476 | m3/s | 207980
1170 | 257 | 48 | 9.12 | 247.88 | 0.2 | 3.513 | m3/s | 247880
1171 | 392 | 0 | 0 | 392 | 0.2 | 5.5556 | m3/s | 392000
1172 | 402 | 0 | 0 | 402 | 0.2 | 5.6973 | m3/s | 402000
1173 | 376 | 0 | 0 | 376 | 0.2 | 5.3288 | m3/s | 376000
1174 | 356 | 0 | 0 | 356 | 0.2 | 5.0454 | m3/s | 356000
1175 | 339 | 0 | 0 | 339 | 0.2 | 4.8044 | m3/s | 339000
1176 | 323 | 0 | 0 | 323 | 0.2 | 4.5777 | m3/s | 323000
1177 | 284 | 0 | 0 | 284 | 0.2 | 4.0249 | m3/s | 284000
1178 | 257 | 0 | 0 | 257 | 0.2 | 3.6423 | m3/s | 257000
1179 | 237 | 0 | 0 | 237 | 0.2 | 3.3588 | m3/s | 237000
1180 | 235 | 0 | 0 | 235 | 0.2 | 3.3305 | m3/s | 235000
1181 | 229 | 0 | 0 | 229 | 0.2 | 3.2455 | m3/s | 229000
1182 | 275 | 3 | 0.57 | 274.43 | 0.2 | 3.8893 | m3/s | 274430
1183 | 257 | 125 | 23.75 | 233.25 | 0.2 | 3.3057 | m3/s | 233250
1184 | 257 | 348 | 66.12 | 190.88 | 0.2 | 2.7052 | m3/s | 190880
1185 | 257 | 543 | 103.17 | 153.83 | 0.2 | 2.1801 | m3/s | 153830
1186 | 257 | 688 | 130.72 | 126.28 | 0.2 | 1.7897 | m3/s | 126280
1187 | 257 | 743 | 141.17 | 115.83 | 0.2 | 1.6416 | m3/s | 115830
1188 | 257 | 888 | 168.72 | 88.28 | 0.2 | 1.2511 | m3/s | 88280
1189 | 257 | 825 | 156.75 | 100.25 | 0.2 | 1.4208 | m3/s | 100250
1190 | 257 | 599 | 113.81 | 143.19 | 0.2 | 2.0293 | m3/s | 143190
1191 | 257 | 444 | 84.36 | 172.64 | 0.2 | 2.4467 | m3/s | 172640
1192 | 257 | 113 | 21.47 | 235.53 | 0.2 | 3.338 | m3/s | 235530
1193 | 257 | 24 | 4.56 | 252.44 | 0.2 | 3.5777 | m3/s | 252440
1194 | 257 | 16 | 3.04 | 253.96 | 0.2 | 3.5992 | m3/s | 253960
1195 | 392 | 0 | 0 | 392 | 0.2 | 5.5556 | m3/s | 392000
1196 | 402 | 0 | 0 | 402 | 0.2 | 5.6973 | m3/s | 402000
1197 | 376 | 0 | 0 | 376 | 0.2 | 5.3288 | m3/s | 376000
1198 | 356 | 0 | 0 | 356 | 0.2 | 5.0454 | m3/s | 356000
1199 | 339 | 0 | 0 | 339 | 0.2 | 4.8044 | m3/s | 339000
1200 | 323 | 0 | 0 | 323 | 0.2 | 4.5777 | m3/s | 323000
1201 | 284 | 0 | 0 | 284 | 0.2 | 4.0249 | m3/s | 284000
1202 | 257 | 0 | 0 | 257 | 0.2 | 3.6423 | m3/s | 257000
1203 | 237 | 0 | 0 | 237 | 0.2 | 3.3588 | m3/s | 237000
1204 | 235 | 0 | 0 | 235 | 0.2 | 3.3305 | m3/s | 235000
1205 | 229 | 0 | 0 | 229 | 0.2 | 3.2455 | m3/s | 229000
1206 | 275 | 3 | 0.57 | 274.43 | 0.2 | 3.8893 | m3/s | 274430
1207 | 257 | 134 | 25.46 | 231.54 | 0.2 | 3.2815 | m3/s | 231540
1208 | 257 | 389 | 73.91 | 183.09 | 0.2 | 2.5948 | m3/s | 183090
1209 | 257 | 638 | 121.22 | 135.78 | 0.2 | 1.9243 | m3/s | 135780
1210 | 257 | 772 | 146.68 | 110.32 | 0.2 | 1.5635 | m3/s | 110320
1211 | 257 | 873 | 165.87 | 91.13 | 0.2 | 1.2915 | m3/s | 91130
1212 | 257 | 665 | 126.35 | 130.65 | 0.2 | 1.8516 | m3/s | 130650
1213 | 257 | 216 | 41.04 | 215.96 | 0.2 | 3.0607 | m3/s | 215960
1214 | 257 | 176 | 33.44 | 223.56 | 0.2 | 3.1684 | m3/s | 223560
1215 | 257 | 290 | 55.1 | 201.9 | 0.2 | 2.8614 | m3/s | 201900
1216 | 257 | 291 | 55.29 | 201.71 | 0.2 | 2.8587 | m3/s | 201710
1217 | 257 | 158 | 30.02 | 226.98 | 0.2 | 3.2168 | m3/s | 226980
1218 | 257 | 39 | 7.41 | 249.59 | 0.2 | 3.5373 | m3/s | 249590
1219 | 392 | 0 | 0 | 392 | 0.2 | 5.5556 | m3/s | 392000
1220 | 402 | 0 | 0 | 402 | 0.2 | 5.6973 | m3/s | 402000
1221 | 376 | 0 | 0 | 376 | 0.2 | 5.3288 | m3/s | 376000
1222 | 356 | 0 | 0 | 356 | 0.2 | 5.0454 | m3/s | 356000
1223 | 339 | 0 | 0 | 339 | 0.2 | 4.8044 | m3/s | 339000
1224 | 323 | 0 | 0 | 323 | 0.2 | 4.5777 | m3/s | 323000
1225 | 284 | 0 | 0 | 284 | 0.2 | 4.0249 | m3/s | 284000
1226 | 257 | 0 | 0 | 257 | 0.2 | 3.6423 | m3/s | 257000
1227 | 237 | 0 | 0 | 237 | 0.2 | 3.3588 | m3/s | 237000
1228 | 235 | 0 | 0 | 235 | 0.2 | 3.3305 | m3/s | 235000
1229 | 229 | 0 | 0 | 229 | 0.2 | 3.2455 | m3/s | 229000
1230 | 275 | 3 | 0.57 | 274.43 | 0.2 | 3.8893 | m3/s | 274430
1231 | 257 | 87 | 16.53 | 240.47 | 0.2 | 3.408 | m3/s | 240470
1232 | 257 | 354 | 67.26 | 189.74 | 0.2 | 2.6891 | m3/s | 189740
1233 | 257 | 637 | 121.03 | 135.97 | 0.2 | 1.927 | m3/s | 135970
1234 | 257 | 826 | 156.94 | 100.06 | 0.2 | 1.4181 | m3/s | 100060
1235 | 257 | 781 | 148.39 | 108.61 | 0.2 | 1.5393 | m3/s | 108610
1236 | 257 | 598 | 113.62 | 143.38 | 0.2 | 2.032 | m3/s | 143380
1237 | 257 | 450 | 85.5 | 171.5 | 0.2 | 2.4306 | m3/s | 171500
1238 | 257 | 356 | 67.64 | 189.36 | 0.2 | 2.6837 | m3/s | 189360
1239 | 257 | 489 | 92.91 | 164.09 | 0.2 | 2.3255 | m3/s | 164090
1240 | 257 | 87 | 16.53 | 240.47 | 0.2 | 3.408 | m3/s | 240470
1241 | 257 | 14 | 2.66 | 254.34 | 0.2 | 3.6046 | m3/s | 254340
1242 | 257 | 22 | 4.18 | 252.82 | 0.2 | 3.583 | m3/s | 252820
1243 | 392 | 0 | 0 | 392 | 0.2 | 5.5556 | m3/s | 392000
1244 | 402 | 0 | 0 | 402 | 0.2 | 5.6973 | m3/s | 402000
1245 | 376 | 0 | 0 | 376 | 0.2 | 5.3288 | m3/s | 376000
1246 | 356 | 0 | 0 | 356 | 0.2 | 5.0454 | m3/s | 356000
1247 | 339 | 0 | 0 | 339 | 0.2 | 4.8044 | m3/s | 339000
1248 | 323 | 0 | 0 | 323 | 0.2 | 4.5777 | m3/s | 323000
1249 | 284 | 0 | 0 | 284 | 0.2 | 4.0249 | m3/s | 284000
1250 | 257 | 0 | 0 | 257 | 0.2 | 3.6423 | m3/s | 257000
1251 | 237 | 0 | 0 | 237 | 0.2 | 3.3588 | m3/s | 237000
1252 | 235 | 0 | 0 | 235 | 0.2 | 3.3305 | m3/s | 235000
1253 | 229 | 0 | 0 | 229 | 0.2 | 3.2455 | m3/s | 229000
1254 | 275 | 2 | 0.38 | 274.62 | 0.2 | 3.892 | m3/s | 274620
1255 | 257 | 101 | 19.19 | 237.81 | 0.2 | 3.3703 | m3/s | 237810
1256 | 257 | 303 | 57.57 | 199.43 | 0.2 | 2.8264 | m3/s | 199430
1257 | 257 | 561 | 106.59 | 150.41 | 0.2 | 2.1317 | m3/s | 150410
1258 | 257 | 755 | 143.45 | 113.55 | 0.2 | 1.6093 | m3/s | 113550
1259 | 257 | 857 | 162.83 | 94.17 | 0.2 | 1.3346 | m3/s | 94170
1260 | 257 | 907 | 172.33 | 84.67 | 0.2 | 1.2 | m3/s | 84670
1261 | 257 | 773 | 146.87 | 110.13 | 0.2 | 1.5608 | m3/s | 110130
1262 | 257 | 293 | 55.67 | 201.33 | 0.2 | 2.8533 | m3/s | 201330
1263 | 257 | 192 | 36.48 | 220.52 | 0.2 | 3.1253 | m3/s | 220520
1264 | 257 | 70 | 13.3 | 243.7 | 0.2 | 3.4538 | m3/s | 243700
1265 | 257 | 79 | 15.01 | 241.99 | 0.2 | 3.4296 | m3/s | 241990
1266 | 257 | 31 | 5.89 | 251.11 | 0.2 | 3.5588 | m3/s | 251110
1267 | 392 | 0 | 0 | 392 | 0.2 | 5.5556 | m3/s | 392000
1268 | 402 | 0 | 0 | 402 | 0.2 | 5.6973 | m3/s | 402000
1269 | 376 | 0 | 0 | 376 | 0.2 | 5.3288 | m3/s | 376000
1270 | 356 | 0 | 0 | 356 | 0.2 | 5.0454 | m3/s | 356000
1271 | 339 | 0 | 0 | 339 | 0.2 | 4.8044 | m3/s | 339000
1272 | 323 | 0 | 0 | 323 | 0.2 | 4.5777 | m3/s | 323000
1273 | 284 | 0 | 0 | 284 | 0.2 | 4.0249 | m3/s | 284000
1274 | 257 | 0 | 0 | 257 | 0.2 | 3.6423 | m3/s | 257000
1275 | 237 | 0 | 0 | 237 | 0.2 | 3.3588 | m3/s | 237000
1276 | 235 | 0 | 0 | 235 | 0.2 | 3.3305 | m3/s | 235000
1277 | 229 | 0 | 0 | 229 | 0.2 | 3.2455 | m3/s | 229000
1278 | 275 | 4 | 0.76 | 274.24 | 0.2 | 3.8866 | m3/s | 274240
1279 | 257 | 107 | 20.33 | 236.67 | 0.2 | 3.3542 | m3/s | 236670
1280 | 257 | 340 | 64.6 | 192.4 | 0.2 | 2.7268 | m3/s | 192400
1281 | 257 | 576 | 109.44 | 147.56 | 0.2 | 2.0913 | m3/s | 147560
1282 | 257 | 670 | 127.3 | 129.7 | 0.2 | 1.8382 | m3/s | 129700
1283 | 257 | 768 | 145.92 | 111.08 | 0.2 | 1.5743 | m3/s | 111080
1284 | 257 | 769 | 146.11 | 110.89 | 0.2 | 1.5716 | m3/s | 110890
1285 | 257 | 694 | 131.86 | 125.14 | 0.2 | 1.7735 | m3/s | 125140
1286 | 257 | 737 | 140.03 | 116.97 | 0.2 | 1.6577 | m3/s | 116970
1287 | 257 | 618 | 117.42 | 139.58 | 0.2 | 1.9782 | m3/s | 139580
1288 | 257 | 463 | 87.97 | 169.03 | 0.2 | 2.3955 | m3/s | 169030
1289 | 257 | 213 | 40.47 | 216.53 | 0.2 | 3.0687 | m3/s | 216530
1290 | 257 | 42 | 7.98 | 249.02 | 0.2 | 3.5292 | m3/s | 249020
1291 | 392 | 0 | 0 | 392 | 0.2 | 5.5556 | m3/s | 392000
1292 | 402 | 0 | 0 | 402 | 0.2 | 5.6973 | m3/s | 402000
1293 | 376 | 0 | 0 | 376 | 0.2 | 5.3288 | m3/s | 376000
1294 | 356 | 0 | 0 | 356 | 0.2 | 5.0454 | m3/s | 356000
1295 | 339 | 0 | 0 | 339 | 0.2 | 4.8044 | m3/s | 339000
1296 | 323 | 0 | 0 | 323 | 0.2 | 4.5777 | m3/s | 323000
1297 | 284 | 0 | 0 | 284 | 0.2 | 4.0249 | m3/s | 284000
1298 | 257 | 0 | 0 | 257 | 0.2 | 3.6423 | m3/s | 257000
1299 | 237 | 0 | 0 | 237 | 0.2 | 3.3588 | m3/s | 237000
1300 | 235 | 0 | 0 | 235 | 0.2 | 3.3305 | m3/s | 235000
1301 | 229 | 0 | 0 | 229 | 0.2 | 3.2455 | m3/s | 229000
1302 | 275 | 4 | 0.76 | 274.24 | 0.2 | 3.8866 | m3/s | 274240
1303 | 257 | 141 | 26.79 | 230.21 | 0.2 | 3.2626 | m3/s | 230210
1304 | 257 | 398 | 75.62 | 181.38 | 0.2 | 2.5706 | m3/s | 181380
1305 | 257 | 630 | 119.7 | 137.3 | 0.2 | 1.9459 | m3/s | 137300
1306 | 257 | 742 | 140.98 | 116.02 | 0.2 | 1.6443 | m3/s | 116020
1307 | 257 | 665 | 126.35 | 130.65 | 0.2 | 1.8516 | m3/s | 130650
1308 | 257 | 889 | 168.91 | 88.09 | 0.2 | 1.2484 | m3/s | 88090
1309 | 257 | 842 | 159.98 | 97.02 | 0.2 | 1.375 | m3/s | 97020
1310 | 257 | 629 | 119.51 | 137.49 | 0.2 | 1.9486 | m3/s | 137490
1311 | 257 | 620 | 117.8 | 139.2 | 0.2 | 1.9728 | m3/s | 139200
1312 | 257 | 474 | 90.06 | 166.94 | 0.2 | 2.3659 | m3/s | 166940
1313 | 257 | 195 | 37.05 | 219.95 | 0.2 | 3.1172 | m3/s | 219950
1314 | 257 | 28 | 5.32 | 251.68 | 0.2 | 3.5669 | m3/s | 251680
1315 | 392 | 0 | 0 | 392 | 0.2 | 5.5556 | m3/s | 392000
1316 | 402 | 0 | 0 | 402 | 0.2 | 5.6973 | m3/s | 402000
1317 | 376 | 0 | 0 | 376 | 0.2 | 5.3288 | m3/s | 376000
1318 | 356 | 0 | 0 | 356 | 0.2 | 5.0454 | m3/s | 356000
1319 | 339 | 0 | 0 | 339 | 0.2 | 4.8044 | m3/s | 339000
1320 | 323 | 0 | 0 | 323 | 0.2 | 4.5777 | m3/s | 323000
1321 | 284 | 0 | 0 | 284 | 0.2 | 4.0249 | m3/s | 284000
1322 | 257 | 0 | 0 | 257 | 0.2 | 3.6423 | m3/s | 257000
1323 | 237 | 0 | 0 | 237 | 0.2 | 3.3588 | m3/s | 237000
1324 | 235 | 0 | 0 | 235 | 0.2 | 3.3305 | m3/s | 235000
1325 | 229 | 0 | 0 | 229 | 0.2 | 3.2455 | m3/s | 229000
1326 | 275 | 5 | 0.95 | 274.05 | 0.2 | 3.8839 | m3/s | 274050
1327 | 257 | 145 | 27.55 | 229.45 | 0.2 | 3.2518 | m3/s | 229450
1328 | 257 | 398 | 75.62 | 181.38 | 0.2 | 2.5706 | m3/s | 181380
1329 | 257 | 639 | 121.41 | 135.59 | 0.2 | 1.9216 | m3/s | 135590
1330 | 257 | 785 | 149.15 | 107.85 | 0.2 | 1.5285 | m3/s | 107850
1331 | 257 | 870 | 165.3 | 91.7 | 0.2 | 1.2996 | m3/s | 91700
1332 | 257 | 980 | 186.2 | 70.8 | 0.2 | 1.0034 | m3/s | 70800
1333 | 257 | 932 | 177.08 | 79.92 | 0.2 | 1.1327 | m3/s | 79920
1334 | 257 | 842 | 159.98 | 97.02 | 0.2 | 1.375 | m3/s | 97020
1335 | 257 | 714 | 135.66 | 121.34 | 0.2 | 1.7197 | m3/s | 121340
1336 | 257 | 529 | 100.51 | 156.49 | 0.2 | 2.2178 | m3/s | 156490
1337 | 257 | 260 | 49.4 | 207.6 | 0.2 | 2.9422 | m3/s | 207600
1338 | 257 | 48 | 9.12 | 247.88 | 0.2 | 3.513 | m3/s | 247880
1339 | 392 | 0 | 0 | 392 | 0.2 | 5.5556 | m3/s | 392000
1340 | 402 | 0 | 0 | 402 | 0.2 | 5.6973 | m3/s | 402000
1341 | 376 | 0 | 0 | 376 | 0.2 | 5.3288 | m3/s | 376000
1342 | 356 | 0 | 0 | 356 | 0.2 | 5.0454 | m3/s | 356000
1343 | 339 | 0 | 0 | 339 | 0.2 | 4.8044 | m3/s | 339000
1344 | 323 | 0 | 0 | 323 | 0.2 | 4.5777 | m3/s | 323000
1345 | 284 | 0 | 0 | 284 | 0.2 | 4.0249 | m3/s | 284000
1346 | 257 | 0 | 0 | 257 | 0.2 | 3.6423 | m3/s | 257000
1347 | 237 | 0 | 0 | 237 | 0.2 | 3.3588 | m3/s | 237000
1348 | 235 | 0 | 0 | 235 | 0.2 | 3.3305 | m3/s | 235000
1349 | 229 | 0 | 0 | 229 | 0.2 | 3.2455 | m3/s | 229000
1350 | 275 | 3 | 0.57 | 274.43 | 0.2 | 3.8893 | m3/s | 274430
1351 | 257 | 126 | 23.94 | 233.06 | 0.2 | 3.303 | m3/s | 233060
1352 | 257 | 395 | 75.05 | 181.95 | 0.2 | 2.5787 | m3/s | 181950
1353 | 257 | 576 | 109.44 | 147.56 | 0.2 | 2.0913 | m3/s | 147560
1354 | 257 | 696 | 132.24 | 124.76 | 0.2 | 1.7681 | m3/s | 124760
1355 | 257 | 877 | 166.63 | 90.37 | 0.2 | 1.2808 | m3/s | 90370
1356 | 257 | 963 | 182.97 | 74.03 | 0.2 | 1.0492 | m3/s | 74030
1357 | 257 | 987 | 187.53 | 69.47 | 0.2 | 0.98455 | m3/s | 69470
1358 | 257 | 914 | 173.66 | 83.34 | 0.2 | 1.1811 | m3/s | 83340
1359 | 257 | 746 | 141.74 | 115.26 | 0.2 | 1.6335 | m3/s | 115260
1360 | 257 | 524 | 99.56 | 157.44 | 0.2 | 2.2313 | m3/s | 157440
1361 | 257 | 256 | 48.64 | 208.36 | 0.2 | 2.9529 | m3/s | 208360
1362 | 257 | 43 | 8.17 | 248.83 | 0.2 | 3.5265 | m3/s | 248830
1363 | 392 | 0 | 0 | 392 | 0.2 | 5.5556 | m3/s | 392000
1364 | 402 | 0 | 0 | 402 | 0.2 | 5.6973 | m3/s | 402000
1365 | 376 | 0 | 0 | 376 | 0.2 | 5.3288 | m3/s | 376000
1366 | 356 | 0 | 0 | 356 | 0.2 | 5.0454 | m3/s | 356000
1367 | 339 | 0 | 0 | 339 | 0.2 | 4.8044 | m3/s | 339000
1368 | 323 | 0 | 0 | 323 | 0.2 | 4.5777 | m3/s | 323000
1369 | 284 | 0 | 0 | 284 | 0.2 | 4.0249 | m3/s | 284000
1370 | 257 | 0 | 0 | 257 | 0.2 | 3.6423 | m3/s | 257000
1371 | 237 | 0 | 0 | 237 | 0.2 | 3.3588 | m3/s | 237000
1372 | 235 | 0 | 0 | 235 | 0.2 | 3.3305 | m3/s | 235000
1373 | 229 | 0 | 0 | 229 | 0.2 | 3.2455 | m3/s | 229000
1374 | 275 | 4 | 0.76 | 274.24 | 0.2 | 3.8866 | m3/s | 274240
1375 | 257 | 121 | 22.99 | 234.01 | 0.2 | 3.3165 | m3/s | 234010
1376 | 257 | 343 | 65.17 | 191.83 | 0.2 | 2.7187 | m3/s | 191830
1377 | 257 | 550 | 104.5 | 152.5 | 0.2 | 2.1613 | m3/s | 152500
1378 | 257 | 587 | 111.53 | 145.47 | 0.2 | 2.0616 | m3/s | 145470
1379 | 257 | 783 | 148.77 | 108.23 | 0.2 | 1.5339 | m3/s | 108230
1380 | 257 | 951 | 180.69 | 76.31 | 0.2 | 1.0815 | m3/s | 76310
1381 | 257 | 844 | 160.36 | 96.64 | 0.2 | 1.3696 | m3/s | 96640
1382 | 257 | 753 | 143.07 | 113.93 | 0.2 | 1.6147 | m3/s | 113930
1383 | 257 | 615 | 116.85 | 140.15 | 0.2 | 1.9863 | m3/s | 140150
1384 | 257 | 451 | 85.69 | 171.31 | 0.2 | 2.4279 | m3/s | 171310
1385 | 257 | 211 | 40.09 | 216.91 | 0.2 | 3.0741 | m3/s | 216910
1386 | 257 | 39 | 7.41 | 249.59 | 0.2 | 3.5373 | m3/s | 249590
1387 | 392 | 0 | 0 | 392 | 0.2 | 5.5556 | m3/s | 392000
1388 | 402 | 0 | 0 | 402 | 0.2 | 5.6973 | m3/s | 402000
1389 | 376 | 0 | 0 | 376 | 0.2 | 5.3288 | m3/s | 376000
1390 | 356 | 0 | 0 | 356 | 0.2 | 5.0454 | m3/s | 356000
1391 | 339 | 0 | 0 | 339 | 0.2 | 4.8044 | m3/s | 339000
1392 | 323 | 0 | 0 | 323 | 0.2 | 4.5777 | m3/s | 323000
1393 | 284 | 0 | 0 | 284 | 0.2 | 4.0249 | m3/s | 284000
1394 | 257 | 0 | 0 | 257 | 0.2 | 3.6423 | m3/s | 257000
1395 | 237 | 0 | 0 | 237 | 0.2 | 3.3588 | m3/s | 237000
1396 | 235 | 0 | 0 | 235 | 0.2 | 3.3305 | m3/s | 235000
1397 | 229 | 0 | 0 | 229 | 0.2 | 3.2455 | m3/s | 229000
1398 | 275 | 3 | 0.57 | 274.43 | 0.2 | 3.8893 | m3/s | 274430
1399 | 257 | 96 | 18.24 | 238.76 | 0.2 | 3.3838 | m3/s | 238760
1400 | 257 | 331 | 62.89 | 194.11 | 0.2 | 2.751 | m3/s | 194110
1401 | 257 | 571 | 108.49 | 148.51 | 0.2 | 2.1047 | m3/s | 148510
1402 | 257 | 689 | 130.91 | 126.09 | 0.2 | 1.787 | m3/s | 126090
1403 | 257 | 576 | 109.44 | 147.56 | 0.2 | 2.0913 | m3/s | 147560
1404 | 257 | 458 | 87.02 | 169.98 | 0.2 | 2.409 | m3/s | 169980
1405 | 257 | 210 | 39.9 | 217.1 | 0.2 | 3.0768 | m3/s | 217100
1406 | 257 | 123 | 23.37 | 233.63 | 0.2 | 3.3111 | m3/s | 233630
1407 | 257 | 269 | 51.11 | 205.89 | 0.2 | 2.9179 | m3/s | 205890
1408 | 257 | 289 | 54.91 | 202.09 | 0.2 | 2.8641 | m3/s | 202090
1409 | 257 | 143 | 27.17 | 229.83 | 0.2 | 3.2572 | m3/s | 229830
1410 | 257 | 24 | 4.56 | 252.44 | 0.2 | 3.5777 | m3/s | 252440
1411 | 392 | 0 | 0 | 392 | 0.2 | 5.5556 | m3/s | 392000
1412 | 402 | 0 | 0 | 402 | 0.2 | 5.6973 | m3/s | 402000
1413 | 376 | 0 | 0 | 376 | 0.2 | 5.3288 | m3/s | 376000
1414 | 356 | 0 | 0 | 356 | 0.2 | 5.0454 | m3/s | 356000
1415 | 339 | 0 | 0 | 339 | 0.2 | 4.8044 | m3/s | 339000
1416 | 323 | 0 | 0 | 323 | 0.2 | 4.5777 | m3/s | 323000
1417 | 284 | 0 | 0 | 284 | 0.2 | 4.0249 | m3/s | 284000
1418 | 257 | 0 | 0 | 257 | 0.2 | 3.6423 | m3/s | 257000
1419 | 237 | 0 | 0 | 237 | 0.2 | 3.3588 | m3/s | 237000
1420 | 235 | 0 | 0 | 235 | 0.2 | 3.3305 | m3/s | 235000
1421 | 229 | 0 | 0 | 229 | 0.2 | 3.2455 | m3/s | 229000
1422 | 275 | 2 | 0.38 | 274.62 | 0.2 | 3.892 | m3/s | 274620
1423 | 257 | 137 | 26.03 | 230.97 | 0.2 | 3.2734 | m3/s | 230970
1424 | 257 | 394 | 74.86 | 182.14 | 0.2 | 2.5813 | m3/s | 182140
1425 | 257 | 604 | 114.76 | 142.24 | 0.2 | 2.0159 | m3/s | 142240
1426 | 257 | 710 | 134.9 | 122.1 | 0.2 | 1.7304 | m3/s | 122100
1427 | 257 | 669 | 127.11 | 129.89 | 0.2 | 1.8408 | m3/s | 129890
1428 | 257 | 751 | 142.69 | 114.31 | 0.2 | 1.62 | m3/s | 114310
1429 | 257 | 675 | 128.25 | 128.75 | 0.2 | 1.8247 | m3/s | 128750
1430 | 257 | 222 | 42.18 | 214.82 | 0.2 | 3.0445 | m3/s | 214820
1431 | 257 | 302 | 57.38 | 199.62 | 0.2 | 2.8291 | m3/s | 199620
1432 | 257 | 242 | 45.98 | 211.02 | 0.2 | 2.9906 | m3/s | 211020
1433 | 257 | 161 | 30.59 | 226.41 | 0.2 | 3.2088 | m3/s | 226410
1434 | 257 | 21 | 3.99 | 253.01 | 0.2 | 3.5857 | m3/s | 253010
1435 | 392 | 0 | 0 | 392 | 0.2 | 5.5556 | m3/s | 392000
1436 | 402 | 0 | 0 | 402 | 0.2 | 5.6973 | m3/s | 402000
1437 | 376 | 0 | 0 | 376 | 0.2 | 5.3288 | m3/s | 376000
1438 | 356 | 0 | 0 | 356 | 0.2 | 5.0454 | m3/s | 356000
1439 | 339 | 0 | 0 | 339 | 0.2 | 4.8044 | m3/s | 339000
1440 | 323 | 0 | 0 | 323 | 0.2 | 4.5777 | m3/s | 323000
1441 | 284 | 0 | 0 | 284 | 0.2 | 4.0249 | m3/s | 284000
1442 | 257 | 0 | 0 | 257 | 0.2 | 3.6423 | m3/s | 257000
1443 | 237 | 0 | 0 | 237 | 0.2 | 3.3588 | m3/s | 237000
1444 | 235 | 0 | 0 | 235 | 0.2 | 3.3305 | m3/s | 235000
1445 | 229 | 0 | 0 | 229 | 0.2 | 3.2455 | m3/s | 229000
1446 | 275 | 3 | 0.57 | 274.43 | 0.2 | 3.8893 | m3/s | 274430
1447 | 257 | 81 | 15.39 | 241.61 | 0.2 | 3.4242 | m3/s | 241610
1448 | 257 | 279 | 53.01 | 203.99 | 0.2 | 2.891 | m3/s | 203990
1449 | 257 | 494 | 93.86 | 163.14 | 0.2 | 2.3121 | m3/s | 163140
1450 | 257 | 615 | 116.85 | 140.15 | 0.2 | 1.9863 | m3/s | 140150
1451 | 257 | 545 | 103.55 | 153.45 | 0.2 | 2.1747 | m3/s | 153450
1452 | 257 | 456 | 86.64 | 170.36 | 0.2 | 2.4144 | m3/s | 170360
1453 | 257 | 427 | 81.13 | 175.87 | 0.2 | 2.4925 | m3/s | 175870
1454 | 257 | 443 | 84.17 | 172.83 | 0.2 | 2.4494 | m3/s | 172830
1455 | 257 | 458 | 87.02 | 169.98 | 0.2 | 2.409 | m3/s | 169980
1456 | 257 | 26 | 4.94 | 252.06 | 0.2 | 3.5723 | m3/s | 252060
1457 | 257 | 17 | 3.23 | 253.77 | 0.2 | 3.5965 | m3/s | 253770
1458 | 257 | 9 | 1.71 | 255.29 | 0.2 | 3.6181 | m3/s | 255290
1459 | 392 | 0 | 0 | 392 | 0.2 | 5.5556 | m3/s | 392000
1460 | 402 | 0 | 0 | 402 | 0.2 | 5.6973 | m3/s | 402000
1461 | 376 | 0 | 0 | 376 | 0.2 | 5.3288 | m3/s | 376000
1462 | 356 | 0 | 0 | 356 | 0.2 | 5.0454 | m3/s | 356000
1463 | 339 | 0 | 0 | 339 | 0.2 | 4.8044 | m3/s | 339000
1464 | 323 | 0 | 0 | 323 | 0.2 | 4.5777 | m3/s | 323000
1465 | 284 | 0 | 0 | 284 | 0.2 | 4.0249 | m3/s | 284000
1466 | 257 | 0 | 0 | 257 | 0.2 | 3.6423 | m3/s | 257000
1467 | 237 | 0 | 0 | 237 | 0.2 | 3.3588 | m3/s | 237000
1468 | 235 | 0 | 0 | 235 | 0.2 | 3.3305 | m3/s | 235000
1469 | 229 | 0 | 0 | 229 | 0.2 | 3.2455 | m3/s | 229000
1470 | 275 | 2 | 0.38 | 274.62 | 0.2 | 3.892 | m3/s | 274620
1471 | 257 | 86 | 16.34 | 240.66 | 0.2 | 3.4107 | m3/s | 240660
1472 | 257 | 181 | 34.39 | 222.61 | 0.2 | 3.1549 | m3/s | 222610
1473 | 257 | 415 | 78.85 | 178.15 | 0.2 | 2.5248 | m3/s | 178150
1474 | 257 | 797 | 151.43 | 105.57 | 0.2 | 1.4962 | m3/s | 105570
1475 | 257 | 957 | 181.83 | 75.17 | 0.2 | 1.0653 | m3/s | 75170
1476 | 257 | 1014 | 192.66 | 64.34 | 0.2 | 0.91185 | m3/s | 64340
1477 | 257 | 989 | 187.91 | 69.09 | 0.2 | 0.97917 | m3/s | 69090
1478 | 257 | 895 | 170.05 | 86.95 | 0.2 | 1.2323 | m3/s | 86950
1479 | 257 | 730 | 138.7 | 118.3 | 0.2 | 1.6766 | m3/s | 118300
1480 | 257 | 511 | 97.09 | 159.91 | 0.2 | 2.2663 | m3/s | 159910
1481 | 257 | 258 | 49.02 | 207.98 | 0.2 | 2.9476 | m3/s | 207980
1482 | 257 | 37 | 7.03 | 249.97 | 0.2 | 3.5427 | m3/s | 249970
1483 | 392 | 0 | 0 | 392 | 0.2 | 5.5556 | m3/s | 392000
1484 | 402 | 0 | 0 | 402 | 0.2 | 5.6973 | m3/s | 402000
1485 | 376 | 0 | 0 | 376 | 0.2 | 5.3288 | m3/s | 376000
1486 | 356 | 0 | 0 | 356 | 0.2 | 5.0454 | m3/s | 356000
1487 | 339 | 0 | 0 | 339 | 0.2 | 4.8044 | m3/s | 339000
1488 | 323 | 0 | 0 | 323 | 0.2 | 4.5777 | m3/s | 323000
1489 | 284 | 0 | 0 | 284 | 0.2 | 4.0249 | m3/s | 284000
1490 | 257 | 0 | 0 | 257 | 0.2 | 3.6423 | m3/s | 257000
1491 | 237 | 0 | 0 | 237 | 0.2 | 3.3588 | m3/s | 237000
1492 | 235 | 0 | 0 | 235 | 0.2 | 3.3305 | m3/s | 235000
1493 | 229 | 0 | 0 | 229 | 0.2 | 3.2455 | m3/s | 229000
1494 | 275 | 3 | 0.57 | 274.43 | 0.2 | 3.8893 | m3/s | 274430
1495 | 257 | 76 | 14.44 | 242.56 | 0.2 | 3.4376 | m3/s | 242560
1496 | 257 | 278 | 52.82 | 204.18 | 0.2 | 2.8937 | m3/s | 204180
1497 | 257 | 536 | 101.84 | 155.16 | 0.2 | 2.199 | m3/s | 155160
1498 | 257 | 703 | 133.57 | 123.43 | 0.2 | 1.7493 | m3/s | 123430
1499 | 257 | 737 | 140.03 | 116.97 | 0.2 | 1.6577 | m3/s | 116970
1500 | 257 | 578 | 109.82 | 147.18 | 0.2 | 2.0859 | m3/s | 147180
1501 | 257 | 503 | 95.57 | 161.43 | 0.2 | 2.2878 | m3/s | 161430
1502 | 257 | 241 | 45.79 | 211.21 | 0.2 | 2.9933 | m3/s | 211210
1503 | 257 | 162 | 30.78 | 226.22 | 0.2 | 3.2061 | m3/s | 226220
1504 | 257 | 158 | 30.02 | 226.98 | 0.2 | 3.2168 | m3/s | 226980
1505 | 257 | 97 | 18.43 | 238.57 | 0.2 | 3.3811 | m3/s | 238570
1506 | 257 | 25 | 4.75 | 252.25 | 0.2 | 3.575 | m3/s | 252250
1507 | 392 | 0 | 0 | 392 | 0.2 | 5.5556 | m3/s | 392000
1508 | 402 | 0 | 0 | 402 | 0.2 | 5.6973 | m3/s | 402000
1509 | 376 | 0 | 0 | 376 | 0.2 | 5.3288 | m3/s | 376000
1510 | 356 | 0 | 0 | 356 | 0.2 | 5.0454 | m3/s | 356000
1511 | 339 | 0 | 0 | 339 | 0.2 | 4.8044 | m3/s | 339000
1512 | 323 | 0 | 0 | 323 | 0.2 | 4.5777 | m3/s | 323000
1513 | 284 | 0 | 0 | 284 | 0.2 | 4.0249 | m3/s | 284000
1514 | 257 | 0 | 0 | 257 | 0.2 | 3.6423 | m3/s | 257000
1515 | 237 | 0 | 0 | 237 | 0.2 | 3.3588 | m3/s | 237000
1516 | 235 | 0 | 0 | 235 | 0.2 | 3.3305 | m3/s | 235000
1517 | 229 | 0 | 0 | 229 | 0.2 | 3.2455 | m3/s | 229000
1518 | 275 | 4 | 0.76 | 274.24 | 0.2 | 3.8866 | m3/s | 274240
1519 | 257 | 125 | 23.75 | 233.25 | 0.2 | 3.3057 | m3/s | 233250
1520 | 257 | 229 | 43.51 | 213.49 | 0.2 | 3.0257 | m3/s | 213490
1521 | 257 | 241 | 45.79 | 211.21 | 0.2 | 2.9933 | m3/s | 211210
1522 | 257 | 461 | 87.59 | 169.41 | 0.2 | 2.4009 | m3/s | 169410
1523 | 257 | 325 | 61.75 | 195.25 | 0.2 | 2.7671 | m3/s | 195250
1524 | 257 | 755 | 143.45 | 113.55 | 0.2 | 1.6093 | m3/s | 113550
1525 | 257 | 653 | 124.07 | 132.93 | 0.2 | 1.8839 | m3/s | 132930
1526 | 257 | 568 | 107.92 | 149.08 | 0.2 | 2.1128 | m3/s | 149080
1527 | 257 | 260 | 49.4 | 207.6 | 0.2 | 2.9422 | m3/s | 207600
1528 | 257 | 40 | 7.6 | 249.4 | 0.2 | 3.5346 | m3/s | 249400
1529 | 257 | 47 | 8.93 | 248.07 | 0.2 | 3.5157 | m3/s | 248070
1530 | 257 | 16 | 3.04 | 253.96 | 0.2 | 3.5992 | m3/s | 253960
1531 | 392 | 0 | 0 | 392 | 0.2 | 5.5556 | m3/s | 392000
1532 | 402 | 0 | 0 | 402 | 0.2 | 5.6973 | m3/s | 402000
1533 | 376 | 0 | 0 | 376 | 0.2 | 5.3288 | m3/s | 376000
1534 | 356 | 0 | 0 | 356 | 0.2 | 5.0454 | m3/s | 356000
1535 | 339 | 0 | 0 | 339 | 0.2 | 4.8044 | m3/s | 339000
1536 | 323 | 0 | 0 | 323 | 0.2 | 4.5777 | m3/s | 323000
1537 | 284 | 0 | 0 | 284 | 0.2 | 4.0249 | m3/s | 284000
1538 | 257 | 0 | 0 | 257 | 0.2 | 3.6423 | m3/s | 257000
1539 | 237 | 0 | 0 | 237 | 0.2 | 3.3588 | m3/s | 237000
1540 | 235 | 0 | 0 | 235 | 0.2 | 3.3305 | m3/s | 235000
1541 | 229 | 0 | 0 | 229 | 0.2 | 3.2455 | m3/s | 229000
1542 | 275 | 2 | 0.38 | 274.62 | 0.2 | 3.892 | m3/s | 274620
1543 | 257 | 74 | 14.06 | 242.94 | 0.2 | 3.443 | m3/s | 242940
1544 | 257 | 173 | 32.87 | 224.13 | 0.2 | 3.1764 | m3/s | 224130
1545 | 257 | 488 | 92.72 | 164.28 | 0.2 | 2.3282 | m3/s | 164280
1546 | 257 | 745 | 141.55 | 115.45 | 0.2 | 1.6362 | m3/s | 115450
1547 | 257 | 899 | 170.81 | 86.19 | 0.2 | 1.2215 | m3/s | 86190
1548 | 257 | 837 | 159.03 | 97.97 | 0.2 | 1.3885 | m3/s | 97970
1549 | 257 | 653 | 124.07 | 132.93 | 0.2 | 1.8839 | m3/s | 132930
1550 | 257 | 309 | 58.71 | 198.29 | 0.2 | 2.8102 | m3/s | 198290
1551 | 257 | 466 | 88.54 | 168.46 | 0.2 | 2.3875 | m3/s | 168460
1552 | 257 | 405 | 76.95 | 180.05 | 0.2 | 2.5517 | m3/s | 180050
1553 | 257 | 170 | 32.3 | 224.7 | 0.2 | 3.1845 | m3/s | 224700
1554 | 257 | 35 | 6.65 | 250.35 | 0.2 | 3.548 | m3/s | 250350
1555 | 392 | 0 | 0 | 392 | 0.2 | 5.5556 | m3/s | 392000
1556 | 402 | 0 | 0 | 402 | 0.2 | 5.6973 | m3/s | 402000
1557 | 376 | 0 | 0 | 376 | 0.2 | 5.3288 | m3/s | 376000
1558 | 356 | 0 | 0 | 356 | 0.2 | 5.0454 | m3/s | 356000
1559 | 339 | 0 | 0 | 339 | 0.2 | 4.8044 | m3/s | 339000
1560 | 323 | 0 | 0 | 323 | 0.2 | 4.5777 | m3/s | 323000
1561 | 284 | 0 | 0 | 284 | 0.2 | 4.0249 | m3/s | 284000
1562 | 257 | 0 | 0 | 257 | 0.2 | 3.6423 | m3/s | 257000
1563 | 237 | 0 | 0 | 237 | 0.2 | 3.3588 | m3/s | 237000
1564 | 235 | 0 | 0 | 235 | 0.2 | 3.3305 | m3/s | 235000
1565 | 229 | 0 | 0 | 229 | 0.2 | 3.2455 | m3/s | 229000
1566 | 275 | 4 | 0.76 | 274.24 | 0.2 | 3.8866 | m3/s | 274240
1567 | 257 | 142 | 26.98 | 230.02 | 0.2 | 3.2599 | m3/s | 230020
1568 | 257 | 385 | 73.15 | 183.85 | 0.2 | 2.6056 | m3/s | 183850
1569 | 257 | 585 | 111.15 | 145.85 | 0.2 | 2.067 | m3/s | 145850
1570 | 257 | 734 | 139.46 | 117.54 | 0.2 | 1.6658 | m3/s | 117540
1571 | 257 | 905 | 171.95 | 85.05 | 0.2 | 1.2054 | m3/s | 85050
1572 | 257 | 962 | 182.78 | 74.22 | 0.2 | 1.0519 | m3/s | 74220
1573 | 257 | 968 | 183.92 | 73.08 | 0.2 | 1.0357 | m3/s | 73080
1574 | 257 | 880 | 167.2 | 89.8 | 0.2 | 1.2727 | m3/s | 89800
1575 | 257 | 718 | 136.42 | 120.58 | 0.2 | 1.7089 | m3/s | 120580
1576 | 257 | 502 | 95.38 | 161.62 | 0.2 | 2.2905 | m3/s | 161620
1577 | 257 | 255 | 48.45 | 208.55 | 0.2 | 2.9556 | m3/s | 208550
1578 | 257 | 42 | 7.98 | 249.02 | 0.2 | 3.5292 | m3/s | 249020
1579 | 392 | 0 | 0 | 392 | 0.2 | 5.5556 | m3/s | 392000
1580 | 402 | 0 | 0 | 402 | 0.2 | 5.6973 | m3/s | 402000
1581 | 376 | 0 | 0 | 376 | 0.2 | 5.3288 | m3/s | 376000
1582 | 356 | 0 | 0 | 356 | 0.2 | 5.0454 | m3/s | 356000
1583 | 339 | 0 | 0 | 339 | 0.2 | 4.8044 | m3/s | 339000
1584 | 323 | 0 | 0 | 323 | 0.2 | 4.5777 | m3/s | 323000
1585 | 284 | 0 | 0 | 284 | 0.2 | 4.0249 | m3/s | 284000
1586 | 257 | 0 | 0 | 257 | 0.2 | 3.6423 | m3/s | 257000
1587 | 237 | 0 | 0 | 237 | 0.2 | 3.3588 | m3/s | 237000
1588 | 235 | 0 | 0 | 235 | 0.2 | 3.3305 | m3/s | 235000
1589 | 229 | 0 | 0 | 229 | 0.2 | 3.2455 | m3/s | 229000
1590 | 275 | 5 | 0.95 | 274.05 | 0.2 | 3.8839 | m3/s | 274050
1591 | 257 | 93 | 17.67 | 239.33 | 0.2 | 3.3919 | m3/s | 239330
1592 | 257 | 253 | 48.07 | 208.93 | 0.2 | 2.961 | m3/s | 208930
1593 | 257 | 438 | 83.22 | 173.78 | 0.2 | 2.4629 | m3/s | 173780
1594 | 257 | 656 | 124.64 | 132.36 | 0.2 | 1.8759 | m3/s | 132360
1595 | 257 | 819 | 155.61 | 101.39 | 0.2 | 1.4369 | m3/s | 101390
1596 | 257 | 802 | 152.38 | 104.62 | 0.2 | 1.4827 | m3/s | 104620
1597 | 257 | 868 | 164.92 | 92.08 | 0.2 | 1.305 | m3/s | 92080
1598 | 257 | 525 | 99.75 | 157.25 | 0.2 | 2.2286 | m3/s | 157250
1599 | 257 | 261 | 49.59 | 207.41 | 0.2 | 2.9395 | m3/s | 207410
1600 | 257 | 200 | 38 | 219 | 0.2 | 3.1037 | m3/s | 219000
1601 | 257 | 90 | 17.1 | 239.9 | 0.2 | 3.3999 | m3/s | 239900
1602 | 257 | 24 | 4.56 | 252.44 | 0.2 | 3.5777 | m3/s | 252440
1603 | 392 | 0 | 0 | 392 | 0.2 | 5.5556 | m3/s | 392000
1604 | 402 | 0 | 0 | 402 | 0.2 | 5.6973 | m3/s | 402000
1605 | 376 | 0 | 0 | 376 | 0.2 | 5.3288 | m3/s | 376000
1606 | 356 | 0 | 0 | 356 | 0.2 | 5.0454 | m3/s | 356000
1607 | 339 | 0 | 0 | 339 | 0.2 | 4.8044 | m3/s | 339000
1608 | 323 | 0 | 0 | 323 | 0.2 | 4.5777 | m3/s | 323000
1609 | 284 | 0 | 0 | 284 | 0.2 | 4.0249 | m3/s | 284000
1610 | 257 | 0 | 0 | 257 | 0.2 | 3.6423 | m3/s | 257000
1611 | 237 | 0 | 0 | 237 | 0.2 | 3.3588 | m3/s | 237000
1612 | 235 | 0 | 0 | 235 | 0.2 | 3.3305 | m3/s | 235000
1613 | 229 | 0 | 0 | 229 | 0.2 | 3.2455 | m3/s | 229000
1614 | 275 | 4 | 0.76 | 274.24 | 0.2 | 3.8866 | m3/s | 274240
1615 | 257 | 26 | 4.94 | 252.06 | 0.2 | 3.5723 | m3/s | 252060
1616 | 257 | 20 | 3.8 | 253.2 | 0.2 | 3.5884 | m3/s | 253200
1617 | 257 | 57 | 10.83 | 246.17 | 0.2 | 3.4888 | m3/s | 246170
1618 | 257 | 226 | 42.94 | 214.06 | 0.2 | 3.0337 | m3/s | 214060
1619 | 257 | 429 | 81.51 | 175.49 | 0.2 | 2.4871 | m3/s | 175490
1620 | 257 | 690 | 131.1 | 125.9 | 0.2 | 1.7843 | m3/s | 125900
1621 | 257 | 732 | 139.08 | 117.92 | 0.2 | 1.6712 | m3/s | 117920
1622 | 257 | 854 | 162.26 | 94.74 | 0.2 | 1.3427 | m3/s | 94740
1623 | 257 | 699 | 132.81 | 124.19 | 0.2 | 1.7601 | m3/s | 124190
1624 | 257 | 486 | 92.34 | 164.66 | 0.2 | 2.3336 | m3/s | 164660
1625 | 257 | 240 | 45.6 | 211.4 | 0.2 | 2.996 | m3/s | 211400
1626 | 257 | 40 | 7.6 | 249.4 | 0.2 | 3.5346 | m3/s | 249400
1627 | 392 | 0 | 0 | 392 | 0.2 | 5.5556 | m3/s | 392000
1628 | 402 | 0 | 0 | 402 | 0.2 | 5.6973 | m3/s | 402000
1629 | 376 | 0 | 0 | 376 | 0.2 | 5.3288 | m3/s | 376000
1630 | 356 | 0 | 0 | 356 | 0.2 | 5.0454 | m3/s | 356000
1631 | 339 | 0 | 0 | 339 | 0.2 | 4.8044 | m3/s | 339000
1632 | 323 | 0 | 0 | 323 | 0.2 | 4.5777 | m3/s | 323000
1633 | 284 | 0 | 0 | 284 | 0.2 | 4.0249 | m3/s | 284000
1634 | 257 | 0 | 0 | 257 | 0.2 | 3.6423 | m3/s | 257000
1635 | 237 | 0 | 0 | 237 | 0.2 | 3.3588 | m3/s | 237000
1636 | 235 | 0 | 0 | 235 | 0.2 | 3.3305 | m3/s | 235000
1637 | 229 | 0 | 0 | 229 | 0.2 | 3.2455 | m3/s | 229000
1638 | 275 | 7 | 1.33 | 273.67 | 0.2 | 3.8785 | m3/s | 273670
1639 | 257 | 153 | 29.07 | 227.93 | 0.2 | 3.2303 | m3/s | 227930
1640 | 257 | 384 | 72.96 | 184.04 | 0.2 | 2.6083 | m3/s | 184040
1641 | 257 | 576 | 109.44 | 147.56 | 0.2 | 2.0913 | m3/s | 147560
1642 | 257 | 815 | 154.85 | 102.15 | 0.2 | 1.4477 | m3/s | 102150
1643 | 257 | 942 | 178.98 | 78.02 | 0.2 | 1.1057 | m3/s | 78020
1644 | 257 | 984 | 186.96 | 70.04 | 0.2 | 0.99263 | m3/s | 70040
1645 | 257 | 961 | 182.59 | 74.41 | 0.2 | 1.0546 | m3/s | 74410
1646 | 257 | 869 | 165.11 | 91.89 | 0.2 | 1.3023 | m3/s | 91890
1647 | 257 | 704 | 133.76 | 123.24 | 0.2 | 1.7466 | m3/s | 123240
1648 | 257 | 476 | 90.44 | 166.56 | 0.2 | 2.3605 | m3/s | 166560
1649 | 257 | 244 | 46.36 | 210.64 | 0.2 | 2.9853 | m3/s | 210640
1650 | 257 | 36 | 6.84 | 250.16 | 0.2 | 3.5454 | m3/s | 250160
1651 | 392 | 0 | 0 | 392 | 0.2 | 5.5556 | m3/s | 392000
1652 | 402 | 0 | 0 | 402 | 0.2 | 5.6973 | m3/s | 402000
1653 | 376 | 0 | 0 | 376 | 0.2 | 5.3288 | m3/s | 376000
1654 | 356 | 0 | 0 | 356 | 0.2 | 5.0454 | m3/s | 356000
1655 | 339 | 0 | 0 | 339 | 0.2 | 4.8044 | m3/s | 339000
1656 | 323 | 0 | 0 | 323 | 0.2 | 4.5777 | m3/s | 323000
1657 | 284 | 0 | 0 | 284 | 0.2 | 4.0249 | m3/s | 284000
1658 | 257 | 0 | 0 | 257 | 0.2 | 3.6423 | m3/s | 257000
1659 | 237 | 0 | 0 | 237 | 0.2 | 3.3588 | m3/s | 237000
1660 | 235 | 0 | 0 | 235 | 0.2 | 3.3305 | m3/s | 235000
1661 | 229 | 0 | 0 | 229 | 0.2 | 3.2455 | m3/s | 229000
1662 | 275 | 8 | 1.52 | 273.48 | 0.2 | 3.8759 | m3/s | 273480
1663 | 257 | 136 | 25.84 | 231.16 | 0.2 | 3.2761 | m3/s | 231160
1664 | 257 | 363 | 68.97 | 188.03 | 0.2 | 2.6648 | m3/s | 188030
1665 | 257 | 599 | 113.81 | 143.19 | 0.2 | 2.0293 | m3/s | 143190
1666 | 257 | 764 | 145.16 | 111.84 | 0.2 | 1.585 | m3/s | 111840
1667 | 257 | 825 | 156.75 | 100.25 | 0.2 | 1.4208 | m3/s | 100250
1668 | 257 | 807 | 153.33 | 103.67 | 0.2 | 1.4692 | m3/s | 103670
1669 | 257 | 801 | 152.19 | 104.81 | 0.2 | 1.4854 | m3/s | 104810
1670 | 257 | 684 | 129.96 | 127.04 | 0.2 | 1.8005 | m3/s | 127040
1671 | 257 | 472 | 89.68 | 167.32 | 0.2 | 2.3713 | m3/s | 167320
1672 | 257 | 266 | 50.54 | 206.46 | 0.2 | 2.926 | m3/s | 206460
1673 | 257 | 111 | 21.09 | 235.91 | 0.2 | 3.3434 | m3/s | 235910
1674 | 257 | 31 | 5.89 | 251.11 | 0.2 | 3.5588 | m3/s | 251110
1675 | 392 | 0 | 0 | 392 | 0.2 | 5.5556 | m3/s | 392000
1676 | 402 | 0 | 0 | 402 | 0.2 | 5.6973 | m3/s | 402000
1677 | 376 | 0 | 0 | 376 | 0.2 | 5.3288 | m3/s | 376000
1678 | 356 | 0 | 0 | 356 | 0.2 | 5.0454 | m3/s | 356000
1679 | 339 | 0 | 0 | 339 | 0.2 | 4.8044 | m3/s | 339000
1680 | 323 | 0 | 0 | 323 | 0.2 | 4.5777 | m3/s | 323000
1681 | 284 | 0 | 0 | 284 | 0.2 | 4.0249 | m3/s | 284000
1682 | 257 | 0 | 0 | 257 | 0.2 | 3.6423 | m3/s | 257000
1683 | 237 | 0 | 0 | 237 | 0.2 | 3.3588 | m3/s | 237000
1684 | 235 | 0 | 0 | 235 | 0.2 | 3.3305 | m3/s | 235000
1685 | 229 | 0 | 0 | 229 | 0.2 | 3.2455 | m3/s | 229000
1686 | 275 | 6 | 1.14 | 273.86 | 0.2 | 3.8812 | m3/s | 273860
1687 | 257 | 32 | 6.08 | 250.92 | 0.2 | 3.5561 | m3/s | 250920
1688 | 257 | 46 | 8.74 | 248.26 | 0.2 | 3.5184 | m3/s | 248260
1689 | 257 | 91 | 17.29 | 239.71 | 0.2 | 3.3973 | m3/s | 239710
1690 | 257 | 231 | 43.89 | 213.11 | 0.2 | 3.0203 | m3/s | 213110
1691 | 257 | 482 | 91.58 | 165.42 | 0.2 | 2.3444 | m3/s | 165420
1692 | 257 | 671 | 127.49 | 129.51 | 0.2 | 1.8355 | m3/s | 129510
1693 | 257 | 775 | 147.25 | 109.75 | 0.2 | 1.5554 | m3/s | 109750
1694 | 257 | 789 | 149.91 | 107.09 | 0.2 | 1.5177 | m3/s | 107090
1695 | 257 | 532 | 101.08 | 155.92 | 0.2 | 2.2098 | m3/s | 155920
1696 | 257 | 188 | 35.72 | 221.28 | 0.2 | 3.1361 | m3/s | 221280
1697 | 257 | 40 | 7.6 | 249.4 | 0.2 | 3.5346 | m3/s | 249400
1698 | 257 | 24 | 4.56 | 252.44 | 0.2 | 3.5777 | m3/s | 252440
1699 | 392 | 0 | 0 | 392 | 0.2 | 5.5556 | m3/s | 392000
1700 | 402 | 0 | 0 | 402 | 0.2 | 5.6973 | m3/s | 402000
1701 | 376 | 0 | 0 | 376 | 0.2 | 5.3288 | m3/s | 376000
1702 | 356 | 0 | 0 | 356 | 0.2 | 5.0454 | m3/s | 356000
1703 | 339 | 0 | 0 | 339 | 0.2 | 4.8044 | m3/s | 339000
1704 | 323 | 0 | 0 | 323 | 0.2 | 4.5777 | m3/s | 323000
1705 | 284 | 0 | 0 | 284 | 0.2 | 4.0249 | m3/s | 284000
1706 | 257 | 0 | 0 | 257 | 0.2 | 3.6423 | m3/s | 257000
1707 | 237 | 0 | 0 | 237 | 0.2 | 3.3588 | m3/s | 237000
1708 | 235 | 0 | 0 | 235 | 0.2 | 3.3305 | m3/s | 235000
1709 | 229 | 0 | 0 | 229 | 0.2 | 3.2455 | m3/s | 229000
1710 | 275 | 5 | 0.95 | 274.05 | 0.2 | 3.8839 | m3/s | 274050
1711 | 257 | 83 | 15.77 | 241.23 | 0.2 | 3.4188 | m3/s | 241230
1712 | 257 | 300 | 57 | 200 | 0.2 | 2.8345 | m3/s | 200000
1713 | 257 | 324 | 61.56 | 195.44 | 0.2 | 2.7698 | m3/s | 195440
1714 | 257 | 217 | 41.23 | 215.77 | 0.2 | 3.058 | m3/s | 215770
1715 | 257 | 225 | 42.75 | 214.25 | 0.2 | 3.0364 | m3/s | 214250
1716 | 257 | 224 | 42.56 | 214.44 | 0.2 | 3.0391 | m3/s | 214440
1717 | 257 | 290 | 55.1 | 201.9 | 0.2 | 2.8614 | m3/s | 201900
1718 | 257 | 232 | 44.08 | 212.92 | 0.2 | 3.0176 | m3/s | 212920
1719 | 257 | 207 | 39.33 | 217.67 | 0.2 | 3.0849 | m3/s | 217670
1720 | 257 | 79 | 15.01 | 241.99 | 0.2 | 3.4296 | m3/s | 241990
1721 | 257 | 32 | 6.08 | 250.92 | 0.2 | 3.5561 | m3/s | 250920
1722 | 257 | 15 | 2.85 | 254.15 | 0.2 | 3.6019 | m3/s | 254150
1723 | 392 | 0 | 0 | 392 | 0.2 | 5.5556 | m3/s | 392000
1724 | 402 | 0 | 0 | 402 | 0.2 | 5.6973 | m3/s | 402000
1725 | 376 | 0 | 0 | 376 | 0.2 | 5.3288 | m3/s | 376000
1726 | 356 | 0 | 0 | 356 | 0.2 | 5.0454 | m3/s | 356000
1727 | 339 | 0 | 0 | 339 | 0.2 | 4.8044 | m3/s | 339000
1728 | 323 | 0 | 0 | 323 | 0.2 | 4.5777 | m3/s | 323000
1729 | 284 | 0 | 0 | 284 | 0.2 | 4.0249 | m3/s | 284000
1730 | 257 | 0 | 0 | 257 | 0.2 | 3.6423 | m3/s | 257000
1731 | 237 | 0 | 0 | 237 | 0.2 | 3.3588 | m3/s | 237000
1732 | 235 | 0 | 0 | 235 | 0.2 | 3.3305 | m3/s | 235000
1733 | 229 | 0 | 0 | 229 | 0.2 | 3.2455 | m3/s | 229000
1734 | 275 | 4 | 0.76 | 274.24 | 0.2 | 3.8866 | m3/s | 274240
1735 | 257 | 117 | 22.23 | 234.77 | 0.2 | 3.3272 | m3/s | 234770
1736 | 257 | 372 | 70.68 | 186.32 | 0.2 | 2.6406 | m3/s | 186320
1737 | 257 | 608 | 115.52 | 141.48 | 0.2 | 2.0051 | m3/s | 141480
1738 | 257 | 805 | 152.95 | 104.05 | 0.2 | 1.4746 | m3/s | 104050
1739 | 257 | 882 | 167.58 | 89.42 | 0.2 | 1.2673 | m3/s | 89420
1740 | 257 | 810 | 153.9 | 103.1 | 0.2 | 1.4612 | m3/s | 103100
1741 | 257 | 881 | 167.39 | 89.61 | 0.2 | 1.27 | m3/s | 89610
1742 | 257 | 745 | 141.55 | 115.45 | 0.2 | 1.6362 | m3/s | 115450
1743 | 257 | 630 | 119.7 | 137.3 | 0.2 | 1.9459 | m3/s | 137300
1744 | 257 | 456 | 86.64 | 170.36 | 0.2 | 2.4144 | m3/s | 170360
1745 | 257 | 211 | 40.09 | 216.91 | 0.2 | 3.0741 | m3/s | 216910
1746 | 257 | 24 | 4.56 | 252.44 | 0.2 | 3.5777 | m3/s | 252440
1747 | 392 | 0 | 0 | 392 | 0.2 | 5.5556 | m3/s | 392000
1748 | 402 | 0 | 0 | 402 | 0.2 | 5.6973 | m3/s | 402000
1749 | 376 | 0 | 0 | 376 | 0.2 | 5.3288 | m3/s | 376000
1750 | 356 | 0 | 0 | 356 | 0.2 | 5.0454 | m3/s | 356000
1751 | 339 | 0 | 0 | 339 | 0.2 | 4.8044 | m3/s | 339000
1752 | 323 | 0 | 0 | 323 | 0.2 | 4.5777 | m3/s | 323000
1753 | 284 | 0 | 0 | 284 | 0.2 | 4.0249 | m3/s | 284000
1754 | 257 | 0 | 0 | 257 | 0.2 | 3.6423 | m3/s | 257000
1755 | 237 | 0 | 0 | 237 | 0.2 | 3.3588 | m3/s | 237000
1756 | 235 | 0 | 0 | 235 | 0.2 | 3.3305 | m3/s | 235000
1757 | 229 | 0 | 0 | 229 | 0.2 | 3.2455 | m3/s | 229000
1758 | 275 | 6 | 1.14 | 273.86 | 0.2 | 3.8812 | m3/s | 273860
1759 | 257 | 95 | 18.05 | 238.95 | 0.2 | 3.3865 | m3/s | 238950
1760 | 257 | 326 | 61.94 | 195.06 | 0.2 | 2.7645 | m3/s | 195060
1761 | 257 | 624 | 118.56 | 138.44 | 0.2 | 1.962 | m3/s | 138440
1762 | 257 | 804 | 152.76 | 104.24 | 0.2 | 1.4773 | m3/s | 104240
1763 | 257 | 914 | 173.66 | 83.34 | 0.2 | 1.1811 | m3/s | 83340
1764 | 257 | 979 | 186.01 | 70.99 | 0.2 | 1.0061 | m3/s | 70990
1765 | 257 | 948 | 180.12 | 76.88 | 0.2 | 1.0896 | m3/s | 76880
1766 | 257 | 852 | 161.88 | 95.12 | 0.2 | 1.3481 | m3/s | 95120
1767 | 257 | 600 | 114 | 143 | 0.2 | 2.0266 | m3/s | 143000
1768 | 257 | 204 | 38.76 | 218.24 | 0.2 | 3.093 | m3/s | 218240
1769 | 257 | 26 | 4.94 | 252.06 | 0.2 | 3.5723 | m3/s | 252060
1770 | 257 | 15 | 2.85 | 254.15 | 0.2 | 3.6019 | m3/s | 254150
1771 | 392 | 0 | 0 | 392 | 0.2 | 5.5556 | m3/s | 392000
1772 | 402 | 0 | 0 | 402 | 0.2 | 5.6973 | m3/s | 402000
1773 | 376 | 0 | 0 | 376 | 0.2 | 5.3288 | m3/s | 376000
1774 | 356 | 0 | 0 | 356 | 0.2 | 5.0454 | m3/s | 356000
1775 | 339 | 0 | 0 | 339 | 0.2 | 4.8044 | m3/s | 339000
1776 | 323 | 0 | 0 | 323 | 0.2 | 4.5777 | m3/s | 323000
1777 | 284 | 0 | 0 | 284 | 0.2 | 4.0249 | m3/s | 284000
1778 | 257 | 0 | 0 | 257 | 0.2 | 3.6423 | m3/s | 257000
1779 | 237 | 0 | 0 | 237 | 0.2 | 3.3588 | m3/s | 237000
1780 | 235 | 0 | 0 | 235 | 0.2 | 3.3305 | m3/s | 235000
1781 | 229 | 0 | 0 | 229 | 0.2 | 3.2455 | m3/s | 229000
1782 | 275 | 5 | 0.95 | 274.05 | 0.2 | 3.8839 | m3/s | 274050
1783 | 257 | 46 | 8.74 | 248.26 | 0.2 | 3.5184 | m3/s | 248260
1784 | 257 | 86 | 16.34 | 240.66 | 0.2 | 3.4107 | m3/s | 240660
1785 | 257 | 162 | 30.78 | 226.22 | 0.2 | 3.2061 | m3/s | 226220
1786 | 257 | 267 | 50.73 | 206.27 | 0.2 | 2.9233 | m3/s | 206270
1787 | 257 | 321 | 60.99 | 196.01 | 0.2 | 2.7779 | m3/s | 196010
1788 | 257 | 367 | 69.73 | 187.27 | 0.2 | 2.6541 | m3/s | 187270
1789 | 257 | 396 | 75.24 | 181.76 | 0.2 | 2.576 | m3/s | 181760
1790 | 257 | 486 | 92.34 | 164.66 | 0.2 | 2.3336 | m3/s | 164660
1791 | 257 | 437 | 83.03 | 173.97 | 0.2 | 2.4656 | m3/s | 173970
1792 | 257 | 192 | 36.48 | 220.52 | 0.2 | 3.1253 | m3/s | 220520
1793 | 257 | 98 | 18.62 | 238.38 | 0.2 | 3.3784 | m3/s | 238380
1794 | 257 | 16 | 3.04 | 253.96 | 0.2 | 3.5992 | m3/s | 253960
1795 | 392 | 0 | 0 | 392 | 0.2 | 5.5556 | m3/s | 392000
1796 | 402 | 0 | 0 | 402 | 0.2 | 5.6973 | m3/s | 402000
1797 | 376 | 0 | 0 | 376 | 0.2 | 5.3288 | m3/s | 376000
1798 | 356 | 0 | 0 | 356 | 0.2 | 5.0454 | m3/s | 356000
1799 | 339 | 0 | 0 | 339 | 0.2 | 4.8044 | m3/s | 339000
1800 | 323 | 0 | 0 | 323 | 0.2 | 4.5777 | m3/s | 323000
1801 | 284 | 0 | 0 | 284 | 0.2 | 4.0249 | m3/s | 284000
1802 | 257 | 0 | 0 | 257 | 0.2 | 3.6423 | m3/s | 257000
1803 | 237 | 0 | 0 | 237 | 0.2 | 3.3588 | m3/s | 237000
1804 | 235 | 0 | 0 | 235 | 0.2 | 3.3305 | m3/s | 235000
1805 | 229 | 0 | 0 | 229 | 0.2 | 3.2455 | m3/s | 229000
1806 | 275 | 2 | 0.38 | 274.62 | 0.2 | 3.892 | m3/s | 274620
1807 | 257 | 71 | 13.49 | 243.51 | 0.2 | 3.4511 | m3/s | 243510
1808 | 257 | 216 | 41.04 | 215.96 | 0.2 | 3.0607 | m3/s | 215960
1809 | 257 | 498 | 94.62 | 162.38 | 0.2 | 2.3013 | m3/s | 162380
1810 | 257 | 697 | 132.43 | 124.57 | 0.2 | 1.7654 | m3/s | 124570
1811 | 257 | 792 | 150.48 | 106.52 | 0.2 | 1.5096 | m3/s | 106520
1812 | 257 | 879 | 167.01 | 89.99 | 0.2 | 1.2754 | m3/s | 89990
1813 | 257 | 770 | 146.3 | 110.7 | 0.2 | 1.5689 | m3/s | 110700
1814 | 257 | 701 | 133.19 | 123.81 | 0.2 | 1.7547 | m3/s | 123810
1815 | 257 | 566 | 107.54 | 149.46 | 0.2 | 2.1182 | m3/s | 149460
1816 | 257 | 313 | 59.47 | 197.53 | 0.2 | 2.7995 | m3/s | 197530
1817 | 257 | 88 | 16.72 | 240.28 | 0.2 | 3.4053 | m3/s | 240280
1818 | 257 | 11 | 2.09 | 254.91 | 0.2 | 3.6127 | m3/s | 254910
1819 | 392 | 0 | 0 | 392 | 0.2 | 5.5556 | m3/s | 392000
1820 | 402 | 0 | 0 | 402 | 0.2 | 5.6973 | m3/s | 402000
1821 | 376 | 0 | 0 | 376 | 0.2 | 5.3288 | m3/s | 376000
1822 | 356 | 0 | 0 | 356 | 0.2 | 5.0454 | m3/s | 356000
1823 | 339 | 0 | 0 | 339 | 0.2 | 4.8044 | m3/s | 339000
1824 | 323 | 0 | 0 | 323 | 0.2 | 4.5777 | m3/s | 323000
1825 | 284 | 0 | 0 | 284 | 0.2 | 4.0249 | m3/s | 284000
1826 | 257 | 0 | 0 | 257 | 0.2 | 3.6423 | m3/s | 257000
1827 | 237 | 0 | 0 | 237 | 0.2 | 3.3588 | m3/s | 237000
1828 | 235 | 0 | 0 | 235 | 0.2 | 3.3305 | m3/s | 235000
1829 | 229 | 0 | 0 | 229 | 0.2 | 3.2455 | m3/s | 229000
1830 | 275 | 4 | 0.76 | 274.24 | 0.2 | 3.8866 | m3/s | 274240
1831 | 257 | 107 | 20.33 | 236.67 | 0.2 | 3.3542 | m3/s | 236670
1832 | 257 | 266 | 50.54 | 206.46 | 0.2 | 2.926 | m3/s | 206460
1833 | 257 | 479 | 91.01 | 165.99 | 0.2 | 2.3525 | m3/s | 165990
1834 | 257 | 719 | 136.61 | 120.39 | 0.2 | 1.7062 | m3/s | 120390
1835 | 257 | 880 | 167.2 | 89.8 | 0.2 | 1.2727 | m3/s | 89800
1836 | 257 | 967 | 183.73 | 73.27 | 0.2 | 1.0384 | m3/s | 73270
1837 | 257 | 849 | 161.31 | 95.69 | 0.2 | 1.3562 | m3/s | 95690
1838 | 257 | 795 | 151.05 | 105.95 | 0.2 | 1.5016 | m3/s | 105950
1839 | 257 | 649 | 123.31 | 133.69 | 0.2 | 1.8947 | m3/s | 133690
1840 | 257 | 444 | 84.36 | 172.64 | 0.2 | 2.4467 | m3/s | 172640
1841 | 257 | 213 | 40.47 | 216.53 | 0.2 | 3.0687 | m3/s | 216530
1842 | 257 | 23 | 4.37 | 252.63 | 0.2 | 3.5804 | m3/s | 252630
1843 | 392 | 0 | 0 | 392 | 0.2 | 5.5556 | m3/s | 392000
1844 | 402 | 0 | 0 | 402 | 0.2 | 5.6973 | m3/s | 402000
1845 | 376 | 0 | 0 | 376 | 0.2 | 5.3288 | m3/s | 376000
1846 | 356 | 0 | 0 | 356 | 0.2 | 5.0454 | m3/s | 356000
1847 | 339 | 0 | 0 | 339 | 0.2 | 4.8044 | m3/s | 339000
1848 | 323 | 0 | 0 | 323 | 0.2 | 4.5777 | m3/s | 323000
1849 | 284 | 0 | 0 | 284 | 0.2 | 4.0249 | m3/s | 284000
1850 | 257 | 0 | 0 | 257 | 0.2 | 3.6423 | m3/s | 257000
1851 | 237 | 0 | 0 | 237 | 0.2 | 3.3588 | m3/s | 237000
1852 | 235 | 0 | 0 | 235 | 0.2 | 3.3305 | m3/s | 235000
1853 | 229 | 0 | 0 | 229 | 0.2 | 3.2455 | m3/s | 229000
1854 | 275 | 6 | 1.14 | 273.86 | 0.2 | 3.8812 | m3/s | 273860
1855 | 257 | 96 | 18.24 | 238.76 | 0.2 | 3.3838 | m3/s | 238760
1856 | 257 | 352 | 66.88 | 190.12 | 0.2 | 2.6944 | m3/s | 190120
1857 | 257 | 394 | 74.86 | 182.14 | 0.2 | 2.5813 | m3/s | 182140
1858 | 257 | 635 | 120.65 | 136.35 | 0.2 | 1.9324 | m3/s | 136350
1859 | 257 | 710 | 134.9 | 122.1 | 0.2 | 1.7304 | m3/s | 122100
1860 | 257 | 438 | 83.22 | 173.78 | 0.2 | 2.4629 | m3/s | 173780
1861 | 257 | 343 | 65.17 | 191.83 | 0.2 | 2.7187 | m3/s | 191830
1862 | 257 | 634 | 120.46 | 136.54 | 0.2 | 1.9351 | m3/s | 136540
1863 | 257 | 575 | 109.25 | 147.75 | 0.2 | 2.094 | m3/s | 147750
1864 | 257 | 379 | 72.01 | 184.99 | 0.2 | 2.6217 | m3/s | 184990
1865 | 257 | 216 | 41.04 | 215.96 | 0.2 | 3.0607 | m3/s | 215960
1866 | 257 | 33 | 6.27 | 250.73 | 0.2 | 3.5534 | m3/s | 250730
1867 | 392 | 0 | 0 | 392 | 0.2 | 5.5556 | m3/s | 392000
1868 | 402 | 0 | 0 | 402 | 0.2 | 5.6973 | m3/s | 402000
1869 | 376 | 0 | 0 | 376 | 0.2 | 5.3288 | m3/s | 376000
1870 | 356 | 0 | 0 | 356 | 0.2 | 5.0454 | m3/s | 356000
1871 | 339 | 0 | 0 | 339 | 0.2 | 4.8044 | m3/s | 339000
1872 | 323 | 0 | 0 | 323 | 0.2 | 4.5777 | m3/s | 323000
1873 | 284 | 0 | 0 | 284 | 0.2 | 4.0249 | m3/s | 284000
1874 | 257 | 0 | 0 | 257 | 0.2 | 3.6423 | m3/s | 257000
1875 | 237 | 0 | 0 | 237 | 0.2 | 3.3588 | m3/s | 237000
1876 | 235 | 0 | 0 | 235 | 0.2 | 3.3305 | m3/s | 235000
1877 | 229 | 0 | 0 | 229 | 0.2 | 3.2455 | m3/s | 229000
1878 | 275 | 9 | 1.71 | 273.29 | 0.2 | 3.8732 | m3/s | 273290
1879 | 257 | 121 | 22.99 | 234.01 | 0.2 | 3.3165 | m3/s | 234010
1880 | 257 | 317 | 60.23 | 196.77 | 0.2 | 2.7887 | m3/s | 196770
1881 | 257 | 559 | 106.21 | 150.79 | 0.2 | 2.137 | m3/s | 150790
1882 | 257 | 774 | 147.06 | 109.94 | 0.2 | 1.5581 | m3/s | 109940
1883 | 257 | 919 | 174.61 | 82.39 | 0.2 | 1.1677 | m3/s | 82390
1884 | 257 | 974 | 185.06 | 71.94 | 0.2 | 1.0196 | m3/s | 71940
1885 | 257 | 953 | 181.07 | 75.93 | 0.2 | 1.0761 | m3/s | 75930
1886 | 257 | 857 | 162.83 | 94.17 | 0.2 | 1.3346 | m3/s | 94170
1887 | 257 | 693 | 131.67 | 125.33 | 0.2 | 1.7762 | m3/s | 125330
1888 | 257 | 478 | 90.82 | 166.18 | 0.2 | 2.3552 | m3/s | 166180
1889 | 257 | 220 | 41.8 | 215.2 | 0.2 | 3.0499 | m3/s | 215200
1890 | 257 | 31 | 5.89 | 251.11 | 0.2 | 3.5588 | m3/s | 251110
1891 | 392 | 0 | 0 | 392 | 0.2 | 5.5556 | m3/s | 392000
1892 | 402 | 0 | 0 | 402 | 0.2 | 5.6973 | m3/s | 402000
1893 | 376 | 0 | 0 | 376 | 0.2 | 5.3288 | m3/s | 376000
1894 | 356 | 0 | 0 | 356 | 0.2 | 5.0454 | m3/s | 356000
1895 | 339 | 0 | 0 | 339 | 0.2 | 4.8044 | m3/s | 339000
1896 | 323 | 0 | 0 | 323 | 0.2 | 4.5777 | m3/s | 323000
1897 | 284 | 0 | 0 | 284 | 0.2 | 4.0249 | m3/s | 284000
1898 | 257 | 0 | 0 | 257 | 0.2 | 3.6423 | m3/s | 257000
1899 | 237 | 0 | 0 | 237 | 0.2 | 3.3588 | m3/s | 237000
1900 | 235 | 0 | 0 | 235 | 0.2 | 3.3305 | m3/s | 235000
1901 | 229 | 0 | 0 | 229 | 0.2 | 3.2455 | m3/s | 229000
1902 | 275 | 7 | 1.33 | 273.67 | 0.2 | 3.8785 | m3/s | 273670
1903 | 257 | 124 | 23.56 | 233.44 | 0.2 | 3.3084 | m3/s | 233440
1904 | 257 | 356 | 67.64 | 189.36 | 0.2 | 2.6837 | m3/s | 189360
1905 | 257 | 531 | 100.89 | 156.11 | 0.2 | 2.2124 | m3/s | 156110
1906 | 257 | 763 | 144.97 | 112.03 | 0.2 | 1.5877 | m3/s | 112030
1907 | 257 | 897 | 170.43 | 86.57 | 0.2 | 1.2269 | m3/s | 86570
1908 | 257 | 901 | 171.19 | 85.81 | 0.2 | 1.2161 | m3/s | 85810
1909 | 257 | 889 | 168.91 | 88.09 | 0.2 | 1.2484 | m3/s | 88090
1910 | 257 | 838 | 159.22 | 97.78 | 0.2 | 1.3858 | m3/s | 97780
1911 | 257 | 614 | 116.66 | 140.34 | 0.2 | 1.9889 | m3/s | 140340
1912 | 257 | 383 | 72.77 | 184.23 | 0.2 | 2.611 | m3/s | 184230
1913 | 257 | 174 | 33.06 | 223.94 | 0.2 | 3.1738 | m3/s | 223940
1914 | 257 | 32 | 6.08 | 250.92 | 0.2 | 3.5561 | m3/s | 250920
1915 | 392 | 0 | 0 | 392 | 0.2 | 5.5556 | m3/s | 392000
1916 | 402 | 0 | 0 | 402 | 0.2 | 5.6973 | m3/s | 402000
1917 | 376 | 0 | 0 | 376 | 0.2 | 5.3288 | m3/s | 376000
1918 | 356 | 0 | 0 | 356 | 0.2 | 5.0454 | m3/s | 356000
1919 | 339 | 0 | 0 | 339 | 0.2 | 4.8044 | m3/s | 339000
1920 | 323 | 0 | 0 | 323 | 0.2 | 4.5777 | m3/s | 323000
1921 | 284 | 0 | 0 | 284 | 0.2 | 4.0249 | m3/s | 284000
1922 | 257 | 0 | 0 | 257 | 0.2 | 3.6423 | m3/s | 257000
1923 | 237 | 0 | 0 | 237 | 0.2 | 3.3588 | m3/s | 237000
1924 | 235 | 0 | 0 | 235 | 0.2 | 3.3305 | m3/s | 235000
1925 | 229 | 0 | 0 | 229 | 0.2 | 3.2455 | m3/s | 229000
1926 | 275 | 7 | 1.33 | 273.67 | 0.2 | 3.8785 | m3/s | 273670
1927 | 257 | 140 | 26.6 | 230.4 | 0.2 | 3.2653 | m3/s | 230400
1928 | 257 | 388 | 73.72 | 183.28 | 0.2 | 2.5975 | m3/s | 183280
1929 | 257 | 614 | 116.66 | 140.34 | 0.2 | 1.9889 | m3/s | 140340
1930 | 257 | 784 | 148.96 | 108.04 | 0.2 | 1.5312 | m3/s | 108040
1931 | 257 | 927 | 176.13 | 80.87 | 0.2 | 1.1461 | m3/s | 80870
1932 | 257 | 955 | 181.45 | 75.55 | 0.2 | 1.0707 | m3/s | 75550
1933 | 257 | 937 | 178.03 | 78.97 | 0.2 | 1.1192 | m3/s | 78970
1934 | 257 | 854 | 162.26 | 94.74 | 0.2 | 1.3427 | m3/s | 94740
1935 | 257 | 688 | 130.72 | 126.28 | 0.2 | 1.7897 | m3/s | 126280
1936 | 257 | 468 | 88.92 | 168.08 | 0.2 | 2.3821 | m3/s | 168080
1937 | 257 | 211 | 40.09 | 216.91 | 0.2 | 3.0741 | m3/s | 216910
1938 | 257 | 32 | 6.08 | 250.92 | 0.2 | 3.5561 | m3/s | 250920
1939 | 392 | 0 | 0 | 392 | 0.2 | 5.5556 | m3/s | 392000
1940 | 402 | 0 | 0 | 402 | 0.2 | 5.6973 | m3/s | 402000
1941 | 376 | 0 | 0 | 376 | 0.2 | 5.3288 | m3/s | 376000
1942 | 356 | 0 | 0 | 356 | 0.2 | 5.0454 | m3/s | 356000
1943 | 339 | 0 | 0 | 339 | 0.2 | 4.8044 | m3/s | 339000
1944 | 323 | 0 | 0 | 323 | 0.2 | 4.5777 | m3/s | 323000
1945 | 284 | 0 | 0 | 284 | 0.2 | 4.0249 | m3/s | 284000
1946 | 257 | 0 | 0 | 257 | 0.2 | 3.6423 | m3/s | 257000
1947 | 237 | 0 | 0 | 237 | 0.2 | 3.3588 | m3/s | 237000
1948 | 235 | 0 | 0 | 235 | 0.2 | 3.3305 | m3/s | 235000
1949 | 229 | 0 | 0 | 229 | 0.2 | 3.2455 | m3/s | 229000
1950 | 275 | 9 | 1.71 | 273.29 | 0.2 | 3.8732 | m3/s | 273290
1951 | 257 | 155 | 29.45 | 227.55 | 0.2 | 3.2249 | m3/s | 227550
1952 | 257 | 394 | 74.86 | 182.14 | 0.2 | 2.5813 | m3/s | 182140
1953 | 257 | 621 | 117.99 | 139.01 | 0.2 | 1.9701 | m3/s | 139010
1954 | 257 | 805 | 152.95 | 104.05 | 0.2 | 1.4746 | m3/s | 104050
1955 | 257 | 928 | 176.32 | 80.68 | 0.2 | 1.1434 | m3/s | 80680
1956 | 257 | 979 | 186.01 | 70.99 | 0.2 | 1.0061 | m3/s | 70990
1957 | 257 | 954 | 181.26 | 75.74 | 0.2 | 1.0734 | m3/s | 75740
1958 | 257 | 855 | 162.45 | 94.55 | 0.2 | 1.34 | m3/s | 94550
1959 | 257 | 691 | 131.29 | 125.71 | 0.2 | 1.7816 | m3/s | 125710
1960 | 257 | 472 | 89.68 | 167.32 | 0.2 | 2.3713 | m3/s | 167320
1961 | 257 | 211 | 40.09 | 216.91 | 0.2 | 3.0741 | m3/s | 216910
1962 | 257 | 32 | 6.08 | 250.92 | 0.2 | 3.5561 | m3/s | 250920
1963 | 392 | 0 | 0 | 392 | 0.2 | 5.5556 | m3/s | 392000
1964 | 402 | 0 | 0 | 402 | 0.2 | 5.6973 | m3/s | 402000
1965 | 376 | 0 | 0 | 376 | 0.2 | 5.3288 | m3/s | 376000
1966 | 356 | 0 | 0 | 356 | 0.2 | 5.0454 | m3/s | 356000
1967 | 339 | 0 | 0 | 339 | 0.2 | 4.8044 | m3/s | 339000
1968 | 323 | 0 | 0 | 323 | 0.2 | 4.5777 | m3/s | 323000
1969 | 284 | 0 | 0 | 284 | 0.2 | 4.0249 | m3/s | 284000
1970 | 257 | 0 | 0 | 257 | 0.2 | 3.6423 | m3/s | 257000
1971 | 237 | 0 | 0 | 237 | 0.2 | 3.3588 | m3/s | 237000
1972 | 235 | 0 | 0 | 235 | 0.2 | 3.3305 | m3/s | 235000
1973 | 229 | 0 | 0 | 229 | 0.2 | 3.2455 | m3/s | 229000
1974 | 275 | 9 | 1.71 | 273.29 | 0.2 | 3.8732 | m3/s | 273290
1975 | 257 | 141 | 26.79 | 230.21 | 0.2 | 3.2626 | m3/s | 230210
1976 | 257 | 394 | 74.86 | 182.14 | 0.2 | 2.5813 | m3/s | 182140
1977 | 257 | 618 | 117.42 | 139.58 | 0.2 | 1.9782 | m3/s | 139580
1978 | 257 | 799 | 151.81 | 105.19 | 0.2 | 1.4908 | m3/s | 105190
1979 | 257 | 909 | 172.71 | 84.29 | 0.2 | 1.1946 | m3/s | 84290
1980 | 257 | 945 | 179.55 | 77.45 | 0.2 | 1.0976 | m3/s | 77450
1981 | 257 | 930 | 176.7 | 80.3 | 0.2 | 1.138 | m3/s | 80300
1982 | 257 | 842 | 159.98 | 97.02 | 0.2 | 1.375 | m3/s | 97020
1983 | 257 | 652 | 123.88 | 133.12 | 0.2 | 1.8866 | m3/s | 133120
1984 | 257 | 387 | 73.53 | 183.47 | 0.2 | 2.6002 | m3/s | 183470
1985 | 257 | 196 | 37.24 | 219.76 | 0.2 | 3.1145 | m3/s | 219760
1986 | 257 | 35 | 6.65 | 250.35 | 0.2 | 3.548 | m3/s | 250350
1987 | 392 | 0 | 0 | 392 | 0.2 | 5.5556 | m3/s | 392000
1988 | 402 | 0 | 0 | 402 | 0.2 | 5.6973 | m3/s | 402000
1989 | 376 | 0 | 0 | 376 | 0.2 | 5.3288 | m3/s | 376000
1990 | 356 | 0 | 0 | 356 | 0.2 | 5.0454 | m3/s | 356000
1991 | 339 | 0 | 0 | 339 | 0.2 | 4.8044 | m3/s | 339000
1992 | 323 | 0 | 0 | 323 | 0.2 | 4.5777 | m3/s | 323000
1993 | 284 | 0 | 0 | 284 | 0.2 | 4.0249 | m3/s | 284000
1994 | 257 | 0 | 0 | 257 | 0.2 | 3.6423 | m3/s | 257000
1995 | 237 | 0 | 0 | 237 | 0.2 | 3.3588 | m3/s | 237000
1996 | 235 | 0 | 0 | 235 | 0.2 | 3.3305 | m3/s | 235000
1997 | 229 | 0 | 0 | 229 | 0.2 | 3.2455 | m3/s | 229000
1998 | 275 | 8 | 1.52 | 273.48 | 0.2 | 3.8759 | m3/s | 273480
1999 | 257 | 91 | 17.29 | 239.71 | 0.2 | 3.3973 | m3/s | 239710
2000 | 257 | 262 | 49.78 | 207.22 | 0.2 | 2.9368 | m3/s | 207220
2001 | 257 | 539 | 102.41 | 154.59 | 0.2 | 2.1909 | m3/s | 154590
2002 | 257 | 333 | 63.27 | 193.73 | 0.2 | 2.7456 | m3/s | 193730
2003 | 257 | 65 | 12.35 | 244.65 | 0.2 | 3.4673 | m3/s | 244650
2004 | 257 | 108 | 20.52 | 236.48 | 0.2 | 3.3515 | m3/s | 236480
2005 | 257 | 268 | 50.92 | 206.08 | 0.2 | 2.9206 | m3/s | 206080
2006 | 257 | 422 | 80.18 | 176.82 | 0.2 | 2.506 | m3/s | 176820
2007 | 257 | 357 | 67.83 | 189.17 | 0.2 | 2.681 | m3/s | 189170
2008 | 257 | 212 | 40.28 | 216.72 | 0.2 | 3.0714 | m3/s | 216720
2009 | 257 | 96 | 18.24 | 238.76 | 0.2 | 3.3838 | m3/s | 238760
2010 | 257 | 22 | 4.18 | 252.82 | 0.2 | 3.583 | m3/s | 252820
2011 | 392 | 0 | 0 | 392 | 0.2 | 5.5556 | m3/s | 392000
2012 | 402 | 0 | 0 | 402 | 0.2 | 5.6973 | m3/s | 402000
2013 | 376 | 0 | 0 | 376 | 0.2 | 5.3288 | m3/s | 376000
2014 | 356 | 0 | 0 | 356 | 0.2 | 5.0454 | m3/s | 356000
2015 | 339 | 0 | 0 | 339 | 0.2 | 4.8044 | m3/s | 339000
2016 | 323 | 0 | 0 | 323 | 0.2 | 4.5777 | m3/s | 323000
2017 | 284 | 0 | 0 | 284 | 0.2 | 4.0249 | m3/s | 284000
2018 | 257 | 0 | 0 | 257 | 0.2 | 3.6423 | m3/s | 257000
2019 | 237 | 0 | 0 | 237 | 0.2 | 3.3588 | m3/s | 237000
2020 | 235 | 0 | 0 | 235 | 0.2 | 3.3305 | m3/s | 235000
2021 | 229 | 0 | 0 | 229 | 0.2 | 3.2455 | m3/s | 229000
2022 | 275 | 7 | 1.33 | 273.67 | 0.2 | 3.8785 | m3/s | 273670
2023 | 257 | 156 | 29.64 | 227.36 | 0.2 | 3.2222 | m3/s | 227360
2024 | 257 | 394 | 74.86 | 182.14 | 0.2 | 2.5813 | m3/s | 182140
2025 | 257 | 617 | 117.23 | 139.77 | 0.2 | 1.9809 | m3/s | 139770
2026 | 257 | 792 | 150.48 | 106.52 | 0.2 | 1.5096 | m3/s | 106520
2027 | 257 | 914 | 173.66 | 83.34 | 0.2 | 1.1811 | m3/s | 83340
2028 | 257 | 952 | 180.88 | 76.12 | 0.2 | 1.0788 | m3/s | 76120
2029 | 257 | 933 | 177.27 | 79.73 | 0.2 | 1.13 | m3/s | 79730
2030 | 257 | 849 | 161.31 | 95.69 | 0.2 | 1.3562 | m3/s | 95690
2031 | 257 | 685 | 130.15 | 126.85 | 0.2 | 1.7978 | m3/s | 126850
2032 | 257 | 471 | 89.49 | 167.51 | 0.2 | 2.374 | m3/s | 167510
2033 | 257 | 222 | 42.18 | 214.82 | 0.2 | 3.0445 | m3/s | 214820
2034 | 257 | 33 | 6.27 | 250.73 | 0.2 | 3.5534 | m3/s | 250730
2035 | 392 | 0 | 0 | 392 | 0.2 | 5.5556 | m3/s | 392000
2036 | 402 | 0 | 0 | 402 | 0.2 | 5.6973 | m3/s | 402000
2037 | 376 | 0 | 0 | 376 | 0.2 | 5.3288 | m3/s | 376000
2038 | 356 | 0 | 0 | 356 | 0.2 | 5.0454 | m3/s | 356000
2039 | 339 | 0 | 0 | 339 | 0.2 | 4.8044 | m3/s | 339000
2040 | 323 | 0 | 0 | 323 | 0.2 | 4.5777 | m3/s | 323000
2041 | 284 | 0 | 0 | 284 | 0.2 | 4.0249 | m3/s | 284000
2042 | 257 | 0 | 0 | 257 | 0.2 | 3.6423 | m3/s | 257000
2043 | 237 | 0 | 0 | 237 | 0.2 | 3.3588 | m3/s | 237000
2044 | 235 | 0 | 0 | 235 | 0.2 | 3.3305 | m3/s | 235000
2045 | 229 | 0 | 0 | 229 | 0.2 | 3.2455 | m3/s | 229000
2046 | 275 | 10 | 1.9 | 273.1 | 0.2 | 3.8705 | m3/s | 273100
2047 | 257 | 156 | 29.64 | 227.36 | 0.2 | 3.2222 | m3/s | 227360
2048 | 257 | 393 | 74.67 | 182.33 | 0.2 | 2.584 | m3/s | 182330
2049 | 257 | 602 | 114.38 | 142.62 | 0.2 | 2.0213 | m3/s | 142620
2050 | 257 | 799 | 151.81 | 105.19 | 0.2 | 1.4908 | m3/s | 105190
2051 | 257 | 919 | 174.61 | 82.39 | 0.2 | 1.1677 | m3/s | 82390
2052 | 257 | 944 | 179.36 | 77.64 | 0.2 | 1.1003 | m3/s | 77640
2053 | 257 | 938 | 178.22 | 78.78 | 0.2 | 1.1165 | m3/s | 78780
2054 | 257 | 847 | 160.93 | 96.07 | 0.2 | 1.3615 | m3/s | 96070
2055 | 257 | 684 | 129.96 | 127.04 | 0.2 | 1.8005 | m3/s | 127040
2056 | 257 | 435 | 82.65 | 174.35 | 0.2 | 2.4709 | m3/s | 174350
2057 | 257 | 131 | 24.89 | 232.11 | 0.2 | 3.2895 | m3/s | 232110
2058 | 257 | 25 | 4.75 | 252.25 | 0.2 | 3.575 | m3/s | 252250
2059 | 392 | 0 | 0 | 392 | 0.2 | 5.5556 | m3/s | 392000
2060 | 402 | 0 | 0 | 402 | 0.2 | 5.6973 | m3/s | 402000
2061 | 376 | 0 | 0 | 376 | 0.2 | 5.3288 | m3/s | 376000
2062 | 356 | 0 | 0 | 356 | 0.2 | 5.0454 | m3/s | 356000
2063 | 339 | 0 | 0 | 339 | 0.2 | 4.8044 | m3/s | 339000
2064 | 323 | 0 | 0 | 323 | 0.2 | 4.5777 | m3/s | 323000
2065 | 284 | 0 | 0 | 284 | 0.2 | 4.0249 | m3/s | 284000
2066 | 257 | 0 | 0 | 257 | 0.2 | 3.6423 | m3/s | 257000
2067 | 237 | 0 | 0 | 237 | 0.2 | 3.3588 | m3/s | 237000
2068 | 235 | 0 | 0 | 235 | 0.2 | 3.3305 | m3/s | 235000
2069 | 229 | 0 | 0 | 229 | 0.2 | 3.2455 | m3/s | 229000
2070 | 275 | 10 | 1.9 | 273.1 | 0.2 | 3.8705 | m3/s | 273100
2071 | 257 | 133 | 25.27 | 231.73 | 0.2 | 3.2842 | m3/s | 231730
2072 | 257 | 321 | 60.99 | 196.01 | 0.2 | 2.7779 | m3/s | 196010
2073 | 257 | 505 | 95.95 | 161.05 | 0.2 | 2.2825 | m3/s | 161050
2074 | 257 | 546 | 103.74 | 153.26 | 0.2 | 2.1721 | m3/s | 153260
2075 | 257 | 626 | 118.94 | 138.06 | 0.2 | 1.9566 | m3/s | 138060
2076 | 257 | 873 | 165.87 | 91.13 | 0.2 | 1.2915 | m3/s | 91130
2077 | 257 | 931 | 176.89 | 80.11 | 0.2 | 1.1353 | m3/s | 80110
2078 | 257 | 796 | 151.24 | 105.76 | 0.2 | 1.4989 | m3/s | 105760
2079 | 257 | 666 | 126.54 | 130.46 | 0.2 | 1.8489 | m3/s | 130460
2080 | 257 | 468 | 88.92 | 168.08 | 0.2 | 2.3821 | m3/s | 168080
2081 | 257 | 214 | 40.66 | 216.34 | 0.2 | 3.066 | m3/s | 216340
2082 | 257 | 28 | 5.32 | 251.68 | 0.2 | 3.5669 | m3/s | 251680
2083 | 392 | 0 | 0 | 392 | 0.2 | 5.5556 | m3/s | 392000
2084 | 402 | 0 | 0 | 402 | 0.2 | 5.6973 | m3/s | 402000
2085 | 376 | 0 | 0 | 376 | 0.2 | 5.3288 | m3/s | 376000
2086 | 356 | 0 | 0 | 356 | 0.2 | 5.0454 | m3/s | 356000
2087 | 339 | 0 | 0 | 339 | 0.2 | 4.8044 | m3/s | 339000
2088 | 323 | 0 | 0 | 323 | 0.2 | 4.5777 | m3/s | 323000
2089 | 284 | 0 | 0 | 284 | 0.2 | 4.0249 | m3/s | 284000
2090 | 257 | 0 | 0 | 257 | 0.2 | 3.6423 | m3/s | 257000
2091 | 237 | 0 | 0 | 237 | 0.2 | 3.3588 | m3/s | 237000
2092 | 235 | 0 | 0 | 235 | 0.2 | 3.3305 | m3/s | 235000
2093 | 229 | 0 | 0 | 229 | 0.2 | 3.2455 | m3/s | 229000
2094 | 275 | 7 | 1.33 | 273.67 | 0.2 | 3.8785 | m3/s | 273670
2095 | 257 | 155 | 29.45 | 227.55 | 0.2 | 3.2249 | m3/s | 227550
2096 | 257 | 391 | 74.29 | 182.71 | 0.2 | 2.5894 | m3/s | 182710
2097 | 257 | 613 | 116.47 | 140.53 | 0.2 | 1.9916 | m3/s | 140530
2098 | 257 | 772 | 146.68 | 110.32 | 0.2 | 1.5635 | m3/s | 110320
2099 | 257 | 854 | 162.26 | 94.74 | 0.2 | 1.3427 | m3/s | 94740
2100 | 257 | 930 | 176.7 | 80.3 | 0.2 | 1.138 | m3/s | 80300
2101 | 257 | 935 | 177.65 | 79.35 | 0.2 | 1.1246 | m3/s | 79350
2102 | 257 | 842 | 159.98 | 97.02 | 0.2 | 1.375 | m3/s | 97020
2103 | 257 | 679 | 129.01 | 127.99 | 0.2 | 1.8139 | m3/s | 127990
2104 | 257 | 462 | 87.78 | 169.22 | 0.2 | 2.3982 | m3/s | 169220
2105 | 257 | 208 | 39.52 | 217.48 | 0.2 | 3.0822 | m3/s | 217480
2106 | 257 | 32 | 6.08 | 250.92 | 0.2 | 3.5561 | m3/s | 250920
2107 | 392 | 0 | 0 | 392 | 0.2 | 5.5556 | m3/s | 392000
2108 | 402 | 0 | 0 | 402 | 0.2 | 5.6973 | m3/s | 402000
2109 | 376 | 0 | 0 | 376 | 0.2 | 5.3288 | m3/s | 376000
2110 | 356 | 0 | 0 | 356 | 0.2 | 5.0454 | m3/s | 356000
2111 | 339 | 0 | 0 | 339 | 0.2 | 4.8044 | m3/s | 339000
2112 | 323 | 0 | 0 | 323 | 0.2 | 4.5777 | m3/s | 323000
2113 | 284 | 0 | 0 | 284 | 0.2 | 4.0249 | m3/s | 284000
2114 | 257 | 0 | 0 | 257 | 0.2 | 3.6423 | m3/s | 257000
2115 | 237 | 0 | 0 | 237 | 0.2 | 3.3588 | m3/s | 237000
2116 | 235 | 0 | 0 | 235 | 0.2 | 3.3305 | m3/s | 235000
2117 | 229 | 0 | 0 | 229 | 0.2 | 3.2455 | m3/s | 229000
2118 | 275 | 8 | 1.52 | 273.48 | 0.2 | 3.8759 | m3/s | 273480
2119 | 257 | 154 | 29.26 | 227.74 | 0.2 | 3.2276 | m3/s | 227740
2120 | 257 | 391 | 74.29 | 182.71 | 0.2 | 2.5894 | m3/s | 182710
2121 | 257 | 613 | 116.47 | 140.53 | 0.2 | 1.9916 | m3/s | 140530
2122 | 257 | 793 | 150.67 | 106.33 | 0.2 | 1.5069 | m3/s | 106330
2123 | 257 | 912 | 173.28 | 83.72 | 0.2 | 1.1865 | m3/s | 83720
2124 | 257 | 957 | 181.83 | 75.17 | 0.2 | 1.0653 | m3/s | 75170
2125 | 257 | 925 | 175.75 | 81.25 | 0.2 | 1.1515 | m3/s | 81250
2126 | 257 | 827 | 157.13 | 99.87 | 0.2 | 1.4154 | m3/s | 99870
2127 | 257 | 667 | 126.73 | 130.27 | 0.2 | 1.8462 | m3/s | 130270
2128 | 257 | 437 | 83.03 | 173.97 | 0.2 | 2.4656 | m3/s | 173970
2129 | 257 | 208 | 39.52 | 217.48 | 0.2 | 3.0822 | m3/s | 217480
2130 | 257 | 31 | 5.89 | 251.11 | 0.2 | 3.5588 | m3/s | 251110
2131 | 392 | 0 | 0 | 392 | 0.2 | 5.5556 | m3/s | 392000
2132 | 402 | 0 | 0 | 402 | 0.2 | 5.6973 | m3/s | 402000
2133 | 376 | 0 | 0 | 376 | 0.2 | 5.3288 | m3/s | 376000
2134 | 356 | 0 | 0 | 356 | 0.2 | 5.0454 | m3/s | 356000
2135 | 339 | 0 | 0 | 339 | 0.2 | 4.8044 | m3/s | 339000
2136 | 323 | 0 | 0 | 323 | 0.2 | 4.5777 | m3/s | 323000
2137 | 284 | 0 | 0 | 284 | 0.2 | 4.0249 | m3/s | 284000
2138 | 257 | 0 | 0 | 257 | 0.2 | 3.6423 | m3/s | 257000
2139 | 237 | 0 | 0 | 237 | 0.2 | 3.3588 | m3/s | 237000
2140 | 235 | 0 | 0 | 235 | 0.2 | 3.3305 | m3/s | 235000
2141 | 229 | 0 | 0 | 229 | 0.2 | 3.2455 | m3/s | 229000
2142 | 275 | 6 | 1.14 | 273.86 | 0.2 | 3.8812 | m3/s | 273860
2143 | 257 | 127 | 24.13 | 232.87 | 0.2 | 3.3003 | m3/s | 232870
2144 | 257 | 349 | 66.31 | 190.69 | 0.2 | 2.7025 | m3/s | 190690
2145 | 257 | 583 | 110.77 | 146.23 | 0.2 | 2.0724 | m3/s | 146230
2146 | 257 | 786 | 149.34 | 107.66 | 0.2 | 1.5258 | m3/s | 107660
2147 | 257 | 905 | 171.95 | 85.05 | 0.2 | 1.2054 | m3/s | 85050
2148 | 257 | 934 | 177.46 | 79.54 | 0.2 | 1.1273 | m3/s | 79540
2149 | 257 | 897 | 170.43 | 86.57 | 0.2 | 1.2269 | m3/s | 86570
2150 | 257 | 811 | 154.09 | 102.91 | 0.2 | 1.4585 | m3/s | 102910
2151 | 257 | 658 | 125.02 | 131.98 | 0.2 | 1.8705 | m3/s | 131980
2152 | 257 | 454 | 86.26 | 170.74 | 0.2 | 2.4198 | m3/s | 170740
2153 | 257 | 132 | 25.08 | 231.92 | 0.2 | 3.2868 | m3/s | 231920
2154 | 257 | 21 | 3.99 | 253.01 | 0.2 | 3.5857 | m3/s | 253010
2155 | 392 | 0 | 0 | 392 | 0.2 | 5.5556 | m3/s | 392000
2156 | 402 | 0 | 0 | 402 | 0.2 | 5.6973 | m3/s | 402000
2157 | 376 | 0 | 0 | 376 | 0.2 | 5.3288 | m3/s | 376000
2158 | 356 | 0 | 0 | 356 | 0.2 | 5.0454 | m3/s | 356000
2159 | 339 | 0 | 0 | 339 | 0.2 | 4.8044 | m3/s | 339000
2160 | 323 | 0 | 0 | 323 | 0.2 | 4.5777 | m3/s | 323000
2161 | 284 | 0 | 0 | 284 | 0.2 | 4.0249 | m3/s | 284000
2162 | 257 | 0 | 0 | 257 | 0.2 | 3.6423 | m3/s | 257000
2163 | 237 | 0 | 0 | 237 | 0.2 | 3.3588 | m3/s | 237000
2164 | 235 | 0 | 0 | 235 | 0.2 | 3.3305 | m3/s | 235000
2165 | 229 | 0 | 0 | 229 | 0.2 | 3.2455 | m3/s | 229000
2166 | 275 | 7 | 1.33 | 273.67 | 0.2 | 3.8785 | m3/s | 273670
2167 | 257 | 128 | 24.32 | 232.68 | 0.2 | 3.2976 | m3/s | 232680
2168 | 257 | 377 | 71.63 | 185.37 | 0.2 | 2.6271 | m3/s | 185370
2169 | 257 | 607 | 115.33 | 141.67 | 0.2 | 2.0078 | m3/s | 141670
2170 | 257 | 750 | 142.5 | 114.5 | 0.2 | 1.6227 | m3/s | 114500
2171 | 257 | 785 | 149.15 | 107.85 | 0.2 | 1.5285 | m3/s | 107850
2172 | 257 | 875 | 166.25 | 90.75 | 0.2 | 1.2861 | m3/s | 90750
2173 | 257 | 812 | 154.28 | 102.72 | 0.2 | 1.4558 | m3/s | 102720
2174 | 257 | 747 | 141.93 | 115.07 | 0.2 | 1.6308 | m3/s | 115070
2175 | 257 | 669 | 127.11 | 129.89 | 0.2 | 1.8408 | m3/s | 129890
2176 | 257 | 455 | 86.45 | 170.55 | 0.2 | 2.4171 | m3/s | 170550
2177 | 257 | 196 | 37.24 | 219.76 | 0.2 | 3.1145 | m3/s | 219760
2178 | 257 | 25 | 4.75 | 252.25 | 0.2 | 3.575 | m3/s | 252250
2179 | 392 | 0 | 0 | 392 | 0.2 | 5.5556 | m3/s | 392000
2180 | 402 | 0 | 0 | 402 | 0.2 | 5.6973 | m3/s | 402000
2181 | 376 | 0 | 0 | 376 | 0.2 | 5.3288 | m3/s | 376000
2182 | 356 | 0 | 0 | 356 | 0.2 | 5.0454 | m3/s | 356000
2183 | 339 | 0 | 0 | 339 | 0.2 | 4.8044 | m3/s | 339000
2184 | 323 | 0 | 0 | 323 | 0.2 | 4.5777 | m3/s | 323000
2185 | 284 | 0 | 0 | 284 | 0.2 | 4.0249 | m3/s | 284000
2186 | 257 | 0 | 0 | 257 | 0.2 | 3.6423 | m3/s | 257000
2187 | 237 | 0 | 0 | 237 | 0.2 | 3.3588 | m3/s | 237000
2188 | 235 | 0 | 0 | 235 | 0.2 | 3.3305 | m3/s | 235000
2189 | 229 | 0 | 0 | 229 | 0.2 | 3.2455 | m3/s | 229000
2190 | 275 | 5 | 0.95 | 274.05 | 0.2 | 3.8839 | m3/s | 274050
2191 | 257 | 73 | 13.87 | 243.13 | 0.2 | 3.4457 | m3/s | 243130
2192 | 257 | 172 | 32.68 | 224.32 | 0.2 | 3.1791 | m3/s | 224320
2193 | 257 | 350 | 66.5 | 190.5 | 0.2 | 2.6998 | m3/s | 190500
2194 | 257 | 621 | 117.99 | 139.01 | 0.2 | 1.9701 | m3/s | 139010
2195 | 257 | 902 | 171.38 | 85.62 | 0.2 | 1.2134 | m3/s | 85620
2196 | 257 | 920 | 174.8 | 82.2 | 0.2 | 1.165 | m3/s | 82200
2197 | 257 | 858 | 163.02 | 93.98 | 0.2 | 1.3319 | m3/s | 93980
2198 | 257 | 722 | 137.18 | 119.82 | 0.2 | 1.6981 | m3/s | 119820
2199 | 257 | 498 | 94.62 | 162.38 | 0.2 | 2.3013 | m3/s | 162380
2200 | 257 | 209 | 39.71 | 217.29 | 0.2 | 3.0795 | m3/s | 217290
2201 | 257 | 64 | 12.16 | 244.84 | 0.2 | 3.47 | m3/s | 244840
2202 | 257 | 19 | 3.61 | 253.39 | 0.2 | 3.5911 | m3/s | 253390
2203 | 392 | 0 | 0 | 392 | 0.2 | 5.5556 | m3/s | 392000
2204 | 402 | 0 | 0 | 402 | 0.2 | 5.6973 | m3/s | 402000
2205 | 376 | 0 | 0 | 376 | 0.2 | 5.3288 | m3/s | 376000
2206 | 356 | 0 | 0 | 356 | 0.2 | 5.0454 | m3/s | 356000
2207 | 339 | 0 | 0 | 339 | 0.2 | 4.8044 | m3/s | 339000
2208 | 323 | 0 | 0 | 323 | 0.2 | 4.5777 | m3/s | 323000
2209 | 284 | 0 | 0 | 284 | 0.2 | 4.0249 | m3/s | 284000
2210 | 257 | 0 | 0 | 257 | 0.2 | 3.6423 | m3/s | 257000
2211 | 237 | 0 | 0 | 237 | 0.2 | 3.3588 | m3/s | 237000
2212 | 235 | 0 | 0 | 235 | 0.2 | 3.3305 | m3/s | 235000
2213 | 229 | 0 | 0 | 229 | 0.2 | 3.2455 | m3/s | 229000
2214 | 275 | 8 | 1.52 | 273.48 | 0.2 | 3.8759 | m3/s | 273480
2215 | 257 | 84 | 15.96 | 241.04 | 0.2 | 3.4161 | m3/s | 241040
2216 | 257 | 272 | 51.68 | 205.32 | 0.2 | 2.9099 | m3/s | 205320
2217 | 257 | 586 | 111.34 | 145.66 | 0.2 | 2.0643 | m3/s | 145660
2218 | 257 | 777 | 147.63 | 109.37 | 0.2 | 1.55 | m3/s | 109370
2219 | 257 | 798 | 151.62 | 105.38 | 0.2 | 1.4935 | m3/s | 105380
2220 | 257 | 878 | 166.82 | 90.18 | 0.2 | 1.2781 | m3/s | 90180
2221 | 257 | 822 | 156.18 | 100.82 | 0.2 | 1.4289 | m3/s | 100820
2222 | 257 | 705 | 133.95 | 123.05 | 0.2 | 1.7439 | m3/s | 123050
2223 | 257 | 642 | 121.98 | 135.02 | 0.2 | 1.9135 | m3/s | 135020
2224 | 257 | 451 | 85.69 | 171.31 | 0.2 | 2.4279 | m3/s | 171310
2225 | 257 | 210 | 39.9 | 217.1 | 0.2 | 3.0768 | m3/s | 217100
2226 | 257 | 27 | 5.13 | 251.87 | 0.2 | 3.5696 | m3/s | 251870
2227 | 392 | 0 | 0 | 392 | 0.2 | 5.5556 | m3/s | 392000
2228 | 402 | 0 | 0 | 402 | 0.2 | 5.6973 | m3/s | 402000
2229 | 376 | 0 | 0 | 376 | 0.2 | 5.3288 | m3/s | 376000
2230 | 356 | 0 | 0 | 356 | 0.2 | 5.0454 | m3/s | 356000
2231 | 339 | 0 | 0 | 339 | 0.2 | 4.8044 | m3/s | 339000
2232 | 323 | 0 | 0 | 323 | 0.2 | 4.5777 | m3/s | 323000
2233 | 284 | 0 | 0 | 284 | 0.2 | 4.0249 | m3/s | 284000
2234 | 257 | 0 | 0 | 257 | 0.2 | 3.6423 | m3/s | 257000
2235 | 237 | 0 | 0 | 237 | 0.2 | 3.3588 | m3/s | 237000
2236 | 235 | 0 | 0 | 235 | 0.2 | 3.3305 | m3/s | 235000
2237 | 229 | 0 | 0 | 229 | 0.2 | 3.2455 | m3/s | 229000
2238 | 275 | 9 | 1.71 | 273.29 | 0.2 | 3.8732 | m3/s | 273290
2239 | 257 | 128 | 24.32 | 232.68 | 0.2 | 3.2976 | m3/s | 232680
2240 | 257 | 362 | 68.78 | 188.22 | 0.2 | 2.6675 | m3/s | 188220
2241 | 257 | 525 | 99.75 | 157.25 | 0.2 | 2.2286 | m3/s | 157250
2242 | 257 | 692 | 131.48 | 125.52 | 0.2 | 1.7789 | m3/s | 125520
2243 | 257 | 820 | 155.8 | 101.2 | 0.2 | 1.4342 | m3/s | 101200
2244 | 257 | 877 | 166.63 | 90.37 | 0.2 | 1.2808 | m3/s | 90370
2245 | 257 | 855 | 162.45 | 94.55 | 0.2 | 1.34 | m3/s | 94550
2246 | 257 | 804 | 152.76 | 104.24 | 0.2 | 1.4773 | m3/s | 104240
2247 | 257 | 636 | 120.84 | 136.16 | 0.2 | 1.9297 | m3/s | 136160
2248 | 257 | 393 | 74.67 | 182.33 | 0.2 | 2.584 | m3/s | 182330
2249 | 257 | 155 | 29.45 | 227.55 | 0.2 | 3.2249 | m3/s | 227550
2250 | 257 | 25 | 4.75 | 252.25 | 0.2 | 3.575 | m3/s | 252250
2251 | 392 | 0 | 0 | 392 | 0.2 | 5.5556 | m3/s | 392000
2252 | 402 | 0 | 0 | 402 | 0.2 | 5.6973 | m3/s | 402000
2253 | 376 | 0 | 0 | 376 | 0.2 | 5.3288 | m3/s | 376000
2254 | 356 | 0 | 0 | 356 | 0.2 | 5.0454 | m3/s | 356000
2255 | 339 | 0 | 0 | 339 | 0.2 | 4.8044 | m3/s | 339000
2256 | 323 | 0 | 0 | 323 | 0.2 | 4.5777 | m3/s | 323000
2257 | 284 | 0 | 0 | 284 | 0.2 | 4.0249 | m3/s | 284000
2258 | 257 | 0 | 0 | 257 | 0.2 | 3.6423 | m3/s | 257000
2259 | 237 | 0 | 0 | 237 | 0.2 | 3.3588 | m3/s | 237000
2260 | 235 | 0 | 0 | 235 | 0.2 | 3.3305 | m3/s | 235000
2261 | 229 | 0 | 0 | 229 | 0.2 | 3.2455 | m3/s | 229000
2262 | 275 | 5 | 0.95 | 274.05 | 0.2 | 3.8839 | m3/s | 274050
2263 | 257 | 123 | 23.37 | 233.63 | 0.2 | 3.3111 | m3/s | 233630
2264 | 257 | 305 | 57.95 | 199.05 | 0.2 | 2.821 | m3/s | 199050
2265 | 257 | 429 | 81.51 | 175.49 | 0.2 | 2.4871 | m3/s | 175490
2266 | 257 | 567 | 107.73 | 149.27 | 0.2 | 2.1155 | m3/s | 149270
2267 | 257 | 800 | 152 | 105 | 0.2 | 1.4881 | m3/s | 105000
2268 | 257 | 893 | 169.67 | 87.33 | 0.2 | 1.2377 | m3/s | 87330
2269 | 257 | 903 | 171.57 | 85.43 | 0.2 | 1.2107 | m3/s | 85430
2270 | 257 | 796 | 151.24 | 105.76 | 0.2 | 1.4989 | m3/s | 105760
2271 | 257 | 648 | 123.12 | 133.88 | 0.2 | 1.8974 | m3/s | 133880
2272 | 257 | 385 | 73.15 | 183.85 | 0.2 | 2.6056 | m3/s | 183850
2273 | 257 | 167 | 31.73 | 225.27 | 0.2 | 3.1926 | m3/s | 225270
2274 | 257 | 22 | 4.18 | 252.82 | 0.2 | 3.583 | m3/s | 252820
2275 | 392 | 0 | 0 | 392 | 0.2 | 5.5556 | m3/s | 392000
2276 | 402 | 0 | 0 | 402 | 0.2 | 5.6973 | m3/s | 402000
2277 | 376 | 0 | 0 | 376 | 0.2 | 5.3288 | m3/s | 376000
2278 | 356 | 0 | 0 | 356 | 0.2 | 5.0454 | m3/s | 356000
2279 | 339 | 0 | 0 | 339 | 0.2 | 4.8044 | m3/s | 339000
2280 | 323 | 0 | 0 | 323 | 0.2 | 4.5777 | m3/s | 323000
2281 | 284 | 0 | 0 | 284 | 0.2 | 4.0249 | m3/s | 284000
2282 | 257 | 0 | 0 | 257 | 0.2 | 3.6423 | m3/s | 257000
2283 | 237 | 0 | 0 | 237 | 0.2 | 3.3588 | m3/s | 237000
2284 | 235 | 0 | 0 | 235 | 0.2 | 3.3305 | m3/s | 235000
2285 | 229 | 0 | 0 | 229 | 0.2 | 3.2455 | m3/s | 229000
2286 | 275 | 5 | 0.95 | 274.05 | 0.2 | 3.8839 | m3/s | 274050
2287 | 257 | 62 | 11.78 | 245.22 | 0.2 | 3.4753 | m3/s | 245220
2288 | 257 | 158 | 30.02 | 226.98 | 0.2 | 3.2168 | m3/s | 226980
2289 | 257 | 292 | 55.48 | 201.52 | 0.2 | 2.856 | m3/s | 201520
2290 | 257 | 445 | 84.55 | 172.45 | 0.2 | 2.444 | m3/s | 172450
2291 | 257 | 774 | 147.06 | 109.94 | 0.2 | 1.5581 | m3/s | 109940
2292 | 257 | 857 | 162.83 | 94.17 | 0.2 | 1.3346 | m3/s | 94170
2293 | 257 | 862 | 163.78 | 93.22 | 0.2 | 1.3211 | m3/s | 93220
2294 | 257 | 822 | 156.18 | 100.82 | 0.2 | 1.4289 | m3/s | 100820
2295 | 257 | 660 | 125.4 | 131.6 | 0.2 | 1.8651 | m3/s | 131600
2296 | 257 | 431 | 81.89 | 175.11 | 0.2 | 2.4817 | m3/s | 175110
2297 | 257 | 192 | 36.48 | 220.52 | 0.2 | 3.1253 | m3/s | 220520
2298 | 257 | 25 | 4.75 | 252.25 | 0.2 | 3.575 | m3/s | 252250
2299 | 392 | 0 | 0 | 392 | 0.2 | 5.5556 | m3/s | 392000
2300 | 402 | 0 | 0 | 402 | 0.2 | 5.6973 | m3/s | 402000
2301 | 376 | 0 | 0 | 376 | 0.2 | 5.3288 | m3/s | 376000
2302 | 356 | 0 | 0 | 356 | 0.2 | 5.0454 | m3/s | 356000
2303 | 339 | 0 | 0 | 339 | 0.2 | 4.8044 | m3/s | 339000
2304 | 323 | 0 | 0 | 323 | 0.2 | 4.5777 | m3/s | 323000
2305 | 284 | 0 | 0 | 284 | 0.2 | 4.0249 | m3/s | 284000
2306 | 257 | 0 | 0 | 257 | 0.2 | 3.6423 | m3/s | 257000
2307 | 237 | 0 | 0 | 237 | 0.2 | 3.3588 | m3/s | 237000
2308 | 235 | 0 | 0 | 235 | 0.2 | 3.3305 | m3/s | 235000
2309 | 229 | 0 | 0 | 229 | 0.2 | 3.2455 | m3/s | 229000
2310 | 275 | 6 | 1.14 | 273.86 | 0.2 | 3.8812 | m3/s | 273860
2311 | 257 | 128 | 24.32 | 232.68 | 0.2 | 3.2976 | m3/s | 232680
2312 | 257 | 380 | 72.2 | 184.8 | 0.2 | 2.619 | m3/s | 184800
2313 | 257 | 574 | 109.06 | 147.94 | 0.2 | 2.0967 | m3/s | 147940
2314 | 257 | 747 | 141.93 | 115.07 | 0.2 | 1.6308 | m3/s | 115070
2315 | 257 | 892 | 169.48 | 87.52 | 0.2 | 1.2404 | m3/s | 87520
2316 | 257 | 923 | 175.37 | 81.63 | 0.2 | 1.1569 | m3/s | 81630
2317 | 257 | 882 | 167.58 | 89.42 | 0.2 | 1.2673 | m3/s | 89420
2318 | 257 | 769 | 146.11 | 110.89 | 0.2 | 1.5716 | m3/s | 110890
2319 | 257 | 617 | 117.23 | 139.77 | 0.2 | 1.9809 | m3/s | 139770
2320 | 257 | 369 | 70.11 | 186.89 | 0.2 | 2.6487 | m3/s | 186890
2321 | 257 | 183 | 34.77 | 222.23 | 0.2 | 3.1495 | m3/s | 222230
2322 | 257 | 25 | 4.75 | 252.25 | 0.2 | 3.575 | m3/s | 252250
2323 | 392 | 0 | 0 | 392 | 0.2 | 5.5556 | m3/s | 392000
2324 | 402 | 0 | 0 | 402 | 0.2 | 5.6973 | m3/s | 402000
2325 | 376 | 0 | 0 | 376 | 0.2 | 5.3288 | m3/s | 376000
2326 | 356 | 0 | 0 | 356 | 0.2 | 5.0454 | m3/s | 356000
2327 | 339 | 0 | 0 | 339 | 0.2 | 4.8044 | m3/s | 339000
2328 | 323 | 0 | 0 | 323 | 0.2 | 4.5777 | m3/s | 323000
2329 | 284 | 0 | 0 | 284 | 0.2 | 4.0249 | m3/s | 284000
2330 | 257 | 0 | 0 | 257 | 0.2 | 3.6423 | m3/s | 257000
2331 | 237 | 0 | 0 | 237 | 0.2 | 3.3588 | m3/s | 237000
2332 | 235 | 0 | 0 | 235 | 0.2 | 3.3305 | m3/s | 235000
2333 | 229 | 0 | 0 | 229 | 0.2 | 3.2455 | m3/s | 229000
2334 | 275 | 4 | 0.76 | 274.24 | 0.2 | 3.8866 | m3/s | 274240
2335 | 257 | 117 | 22.23 | 234.77 | 0.2 | 3.3272 | m3/s | 234770
2336 | 257 | 245 | 46.55 | 210.45 | 0.2 | 2.9826 | m3/s | 210450
2337 | 257 | 336 | 63.84 | 193.16 | 0.2 | 2.7375 | m3/s | 193160
2338 | 257 | 590 | 112.1 | 144.9 | 0.2 | 2.0536 | m3/s | 144900
2339 | 257 | 807 | 153.33 | 103.67 | 0.2 | 1.4692 | m3/s | 103670
2340 | 257 | 765 | 145.35 | 111.65 | 0.2 | 1.5823 | m3/s | 111650
2341 | 257 | 774 | 147.06 | 109.94 | 0.2 | 1.5581 | m3/s | 109940
2342 | 257 | 617 | 117.23 | 139.77 | 0.2 | 1.9809 | m3/s | 139770
2343 | 257 | 484 | 91.96 | 165.04 | 0.2 | 2.339 | m3/s | 165040
2344 | 257 | 315 | 59.85 | 197.15 | 0.2 | 2.7941 | m3/s | 197150
2345 | 257 | 93 | 17.67 | 239.33 | 0.2 | 3.3919 | m3/s | 239330
2346 | 257 | 13 | 2.47 | 254.53 | 0.2 | 3.6073 | m3/s | 254530
2347 | 392 | 0 | 0 | 392 | 0.2 | 5.5556 | m3/s | 392000
2348 | 402 | 0 | 0 | 402 | 0.2 | 5.6973 | m3/s | 402000
2349 | 376 | 0 | 0 | 376 | 0.2 | 5.3288 | m3/s | 376000
2350 | 356 | 0 | 0 | 356 | 0.2 | 5.0454 | m3/s | 356000
2351 | 339 | 0 | 0 | 339 | 0.2 | 4.8044 | m3/s | 339000
2352 | 323 | 0 | 0 | 323 | 0.2 | 4.5777 | m3/s | 323000
2353 | 284 | 0 | 0 | 284 | 0.2 | 4.0249 | m3/s | 284000
2354 | 257 | 0 | 0 | 257 | 0.2 | 3.6423 | m3/s | 257000
2355 | 237 | 0 | 0 | 237 | 0.2 | 3.3588 | m3/s | 237000
2356 | 235 | 0 | 0 | 235 | 0.2 | 3.3305 | m3/s | 235000
2357 | 229 | 0 | 0 | 229 | 0.2 | 3.2455 | m3/s | 229000
2358 | 275 | 6 | 1.14 | 273.86 | 0.2 | 3.8812 | m3/s | 273860
2359 | 257 | 91 | 17.29 | 239.71 | 0.2 | 3.3973 | m3/s | 239710
2360 | 257 | 266 | 50.54 | 206.46 | 0.2 | 2.926 | m3/s | 206460
2361 | 257 | 460 | 87.4 | 169.6 | 0.2 | 2.4036 | m3/s | 169600
2362 | 257 | 527 | 100.13 | 156.87 | 0.2 | 2.2232 | m3/s | 156870
2363 | 257 | 717 | 136.23 | 120.77 | 0.2 | 1.7116 | m3/s | 120770
2364 | 257 | 843 | 160.17 | 96.83 | 0.2 | 1.3723 | m3/s | 96830
2365 | 257 | 836 | 158.84 | 98.16 | 0.2 | 1.3912 | m3/s | 98160
2366 | 257 | 759 | 144.21 | 112.79 | 0.2 | 1.5985 | m3/s | 112790
2367 | 257 | 542 | 102.98 | 154.02 | 0.2 | 2.1828 | m3/s | 154020
2368 | 257 | 291 | 55.29 | 201.71 | 0.2 | 2.8587 | m3/s | 201710
2369 | 257 | 59 | 11.21 | 245.79 | 0.2 | 3.4834 | m3/s | 245790
2370 | 257 | 12 | 2.28 | 254.72 | 0.2 | 3.61 | m3/s | 254720
2371 | 392 | 0 | 0 | 392 | 0.2 | 5.5556 | m3/s | 392000
2372 | 402 | 0 | 0 | 402 | 0.2 | 5.6973 | m3/s | 402000
2373 | 376 | 0 | 0 | 376 | 0.2 | 5.3288 | m3/s | 376000
2374 | 356 | 0 | 0 | 356 | 0.2 | 5.0454 | m3/s | 356000
2375 | 339 | 0 | 0 | 339 | 0.2 | 4.8044 | m3/s | 339000
2376 | 323 | 0 | 0 | 323 | 0.2 | 4.5777 | m3/s | 323000
2377 | 284 | 0 | 0 | 284 | 0.2 | 4.0249 | m3/s | 284000
2378 | 257 | 0 | 0 | 257 | 0.2 | 3.6423 | m3/s | 257000
2379 | 237 | 0 | 0 | 237 | 0.2 | 3.3588 | m3/s | 237000
2380 | 235 | 0 | 0 | 235 | 0.2 | 3.3305 | m3/s | 235000
2381 | 229 | 0 | 0 | 229 | 0.2 | 3.2455 | m3/s | 229000
2382 | 275 | 6 | 1.14 | 273.86 | 0.2 | 3.8812 | m3/s | 273860
2383 | 257 | 90 | 17.1 | 239.9 | 0.2 | 3.3999 | m3/s | 239900
2384 | 257 | 195 | 37.05 | 219.95 | 0.2 | 3.1172 | m3/s | 219950
2385 | 257 | 442 | 83.98 | 173.02 | 0.2 | 2.4521 | m3/s | 173020
2386 | 257 | 750 | 142.5 | 114.5 | 0.2 | 1.6227 | m3/s | 114500
2387 | 257 | 865 | 164.35 | 92.65 | 0.2 | 1.3131 | m3/s | 92650
2388 | 257 | 880 | 167.2 | 89.8 | 0.2 | 1.2727 | m3/s | 89800
2389 | 257 | 875 | 166.25 | 90.75 | 0.2 | 1.2861 | m3/s | 90750
2390 | 257 | 801 | 152.19 | 104.81 | 0.2 | 1.4854 | m3/s | 104810
2391 | 257 | 660 | 125.4 | 131.6 | 0.2 | 1.8651 | m3/s | 131600
2392 | 257 | 446 | 84.74 | 172.26 | 0.2 | 2.4413 | m3/s | 172260
2393 | 257 | 180 | 34.2 | 222.8 | 0.2 | 3.1576 | m3/s | 222800
2394 | 257 | 27 | 5.13 | 251.87 | 0.2 | 3.5696 | m3/s | 251870
2395 | 392 | 0 | 0 | 392 | 0.2 | 5.5556 | m3/s | 392000
2396 | 402 | 0 | 0 | 402 | 0.2 | 5.6973 | m3/s | 402000
2397 | 376 | 0 | 0 | 376 | 0.2 | 5.3288 | m3/s | 376000
2398 | 356 | 0 | 0 | 356 | 0.2 | 5.0454 | m3/s | 356000
2399 | 339 | 0 | 0 | 339 | 0.2 | 4.8044 | m3/s | 339000
2400 | 323 | 0 | 0 | 323 | 0.2 | 4.5777 | m3/s | 323000
2401 | 284 | 0 | 0 | 284 | 0.2 | 4.0249 | m3/s | 284000
2402 | 257 | 0 | 0 | 257 | 0.2 | 3.6423 | m3/s | 257000
2403 | 237 | 0 | 0 | 237 | 0.2 | 3.3588 | m3/s | 237000
2404 | 235 | 0 | 0 | 235 | 0.2 | 3.3305 | m3/s | 235000
2405 | 229 | 0 | 0 | 229 | 0.2 | 3.2455 | m3/s | 229000
2406 | 275 | 9 | 1.71 | 273.29 | 0.2 | 3.8732 | m3/s | 273290
2407 | 257 | 148 | 28.12 | 228.88 | 0.2 | 3.2438 | m3/s | 228880
2408 | 257 | 382 | 72.58 | 184.42 | 0.2 | 2.6137 | m3/s | 184420
2409 | 257 | 599 | 113.81 | 143.19 | 0.2 | 2.0293 | m3/s | 143190
2410 | 257 | 775 | 147.25 | 109.75 | 0.2 | 1.5554 | m3/s | 109750
2411 | 257 | 888 | 168.72 | 88.28 | 0.2 | 1.2511 | m3/s | 88280
2412 | 257 | 937 | 178.03 | 78.97 | 0.2 | 1.1192 | m3/s | 78970
2413 | 257 | 917 | 174.23 | 82.77 | 0.2 | 1.173 | m3/s | 82770
2414 | 257 | 823 | 156.37 | 100.63 | 0.2 | 1.4262 | m3/s | 100630
2415 | 257 | 662 | 125.78 | 131.22 | 0.2 | 1.8597 | m3/s | 131220
2416 | 257 | 449 | 85.31 | 171.69 | 0.2 | 2.4332 | m3/s | 171690
2417 | 257 | 193 | 36.67 | 220.33 | 0.2 | 3.1226 | m3/s | 220330
2418 | 257 | 28 | 5.32 | 251.68 | 0.2 | 3.5669 | m3/s | 251680
2419 | 392 | 0 | 0 | 392 | 0.2 | 5.5556 | m3/s | 392000
2420 | 402 | 0 | 0 | 402 | 0.2 | 5.6973 | m3/s | 402000
2421 | 376 | 0 | 0 | 376 | 0.2 | 5.3288 | m3/s | 376000
2422 | 356 | 0 | 0 | 356 | 0.2 | 5.0454 | m3/s | 356000
2423 | 339 | 0 | 0 | 339 | 0.2 | 4.8044 | m3/s | 339000
2424 | 323 | 0 | 0 | 323 | 0.2 | 4.5777 | m3/s | 323000
2425 | 284 | 0 | 0 | 284 | 0.2 | 4.0249 | m3/s | 284000
2426 | 257 | 0 | 0 | 257 | 0.2 | 3.6423 | m3/s | 257000
2427 | 237 | 0 | 0 | 237 | 0.2 | 3.3588 | m3/s | 237000
2428 | 235 | 0 | 0 | 235 | 0.2 | 3.3305 | m3/s | 235000
2429 | 229 | 0 | 0 | 229 | 0.2 | 3.2455 | m3/s | 229000
2430 | 275 | 6 | 1.14 | 273.86 | 0.2 | 3.8812 | m3/s | 273860
2431 | 257 | 95 | 18.05 | 238.95 | 0.2 | 3.3865 | m3/s | 238950
2432 | 257 | 340 | 64.6 | 192.4 | 0.2 | 2.7268 | m3/s | 192400
2433 | 257 | 579 | 110.01 | 146.99 | 0.2 | 2.0832 | m3/s | 146990
2434 | 257 | 760 | 144.4 | 112.6 | 0.2 | 1.5958 | m3/s | 112600
2435 | 257 | 885 | 168.15 | 88.85 | 0.2 | 1.2592 | m3/s | 88850
2436 | 257 | 918 | 174.42 | 82.58 | 0.2 | 1.1704 | m3/s | 82580
2437 | 257 | 882 | 167.58 | 89.42 | 0.2 | 1.2673 | m3/s | 89420
2438 | 257 | 802 | 152.38 | 104.62 | 0.2 | 1.4827 | m3/s | 104620
2439 | 257 | 639 | 121.41 | 135.59 | 0.2 | 1.9216 | m3/s | 135590
2440 | 257 | 438 | 83.22 | 173.78 | 0.2 | 2.4629 | m3/s | 173780
2441 | 257 | 200 | 38 | 219 | 0.2 | 3.1037 | m3/s | 219000
2442 | 257 | 31 | 5.89 | 251.11 | 0.2 | 3.5588 | m3/s | 251110
2443 | 392 | 0 | 0 | 392 | 0.2 | 5.5556 | m3/s | 392000
2444 | 402 | 0 | 0 | 402 | 0.2 | 5.6973 | m3/s | 402000
2445 | 376 | 0 | 0 | 376 | 0.2 | 5.3288 | m3/s | 376000
2446 | 356 | 0 | 0 | 356 | 0.2 | 5.0454 | m3/s | 356000
2447 | 339 | 0 | 0 | 339 | 0.2 | 4.8044 | m3/s | 339000
2448 | 323 | 0 | 0 | 323 | 0.2 | 4.5777 | m3/s | 323000
2449 | 284 | 0 | 0 | 284 | 0.2 | 4.0249 | m3/s | 284000
2450 | 257 | 0 | 0 | 257 | 0.2 | 3.6423 | m3/s | 257000
2451 | 237 | 0 | 0 | 237 | 0.2 | 3.3588 | m3/s | 237000
2452 | 235 | 0 | 0 | 235 | 0.2 | 3.3305 | m3/s | 235000
2453 | 229 | 0 | 0 | 229 | 0.2 | 3.2455 | m3/s | 229000
2454 | 275 | 5 | 0.95 | 274.05 | 0.2 | 3.8839 | m3/s | 274050
2455 | 257 | 78 | 14.82 | 242.18 | 0.2 | 3.4323 | m3/s | 242180
2456 | 257 | 238 | 45.22 | 211.78 | 0.2 | 3.0014 | m3/s | 211780
2457 | 257 | 405 | 76.95 | 180.05 | 0.2 | 2.5517 | m3/s | 180050
2458 | 257 | 566 | 107.54 | 149.46 | 0.2 | 2.1182 | m3/s | 149460
2459 | 257 | 776 | 147.44 | 109.56 | 0.2 | 1.5527 | m3/s | 109560
2460 | 257 | 674 | 128.06 | 128.94 | 0.2 | 1.8274 | m3/s | 128940
2461 | 257 | 527 | 100.13 | 156.87 | 0.2 | 2.2232 | m3/s | 156870
2462 | 257 | 357 | 67.83 | 189.17 | 0.2 | 2.681 | m3/s | 189170
2463 | 257 | 115 | 21.85 | 235.15 | 0.2 | 3.3326 | m3/s | 235150
2464 | 257 | 63 | 11.97 | 245.03 | 0.2 | 3.4726 | m3/s | 245030
2465 | 257 | 69 | 13.11 | 243.89 | 0.2 | 3.4565 | m3/s | 243890
2466 | 257 | 15 | 2.85 | 254.15 | 0.2 | 3.6019 | m3/s | 254150
2467 | 392 | 0 | 0 | 392 | 0.2 | 5.5556 | m3/s | 392000
2468 | 402 | 0 | 0 | 402 | 0.2 | 5.6973 | m3/s | 402000
2469 | 376 | 0 | 0 | 376 | 0.2 | 5.3288 | m3/s | 376000
2470 | 356 | 0 | 0 | 356 | 0.2 | 5.0454 | m3/s | 356000
2471 | 339 | 0 | 0 | 339 | 0.2 | 4.8044 | m3/s | 339000
2472 | 323 | 0 | 0 | 323 | 0.2 | 4.5777 | m3/s | 323000
2473 | 284 | 0 | 0 | 284 | 0.2 | 4.0249 | m3/s | 284000
2474 | 257 | 0 | 0 | 257 | 0.2 | 3.6423 | m3/s | 257000
2475 | 237 | 0 | 0 | 237 | 0.2 | 3.3588 | m3/s | 237000
2476 | 235 | 0 | 0 | 235 | 0.2 | 3.3305 | m3/s | 235000
2477 | 229 | 0 | 0 | 229 | 0.2 | 3.2455 | m3/s | 229000
2478 | 275 | 6 | 1.14 | 273.86 | 0.2 | 3.8812 | m3/s | 273860
2479 | 257 | 106 | 20.14 | 236.86 | 0.2 | 3.3569 | m3/s | 236860
2480 | 257 | 218 | 41.42 | 215.58 | 0.2 | 3.0553 | m3/s | 215580
2481 | 257 | 474 | 90.06 | 166.94 | 0.2 | 2.3659 | m3/s | 166940
2482 | 257 | 674 | 128.06 | 128.94 | 0.2 | 1.8274 | m3/s | 128940
2483 | 257 | 733 | 139.27 | 117.73 | 0.2 | 1.6685 | m3/s | 117730
2484 | 257 | 820 | 155.8 | 101.2 | 0.2 | 1.4342 | m3/s | 101200
2485 | 257 | 767 | 145.73 | 111.27 | 0.2 | 1.577 | m3/s | 111270
2486 | 257 | 710 | 134.9 | 122.1 | 0.2 | 1.7304 | m3/s | 122100
2487 | 257 | 627 | 119.13 | 137.87 | 0.2 | 1.9539 | m3/s | 137870
2488 | 257 | 417 | 79.23 | 177.77 | 0.2 | 2.5194 | m3/s | 177770
2489 | 257 | 178 | 33.82 | 223.18 | 0.2 | 3.163 | m3/s | 223180
2490 | 257 | 23 | 4.37 | 252.63 | 0.2 | 3.5804 | m3/s | 252630
2491 | 392 | 0 | 0 | 392 | 0.2 | 5.5556 | m3/s | 392000
2492 | 402 | 0 | 0 | 402 | 0.2 | 5.6973 | m3/s | 402000
2493 | 376 | 0 | 0 | 376 | 0.2 | 5.3288 | m3/s | 376000
2494 | 356 | 0 | 0 | 356 | 0.2 | 5.0454 | m3/s | 356000
2495 | 339 | 0 | 0 | 339 | 0.2 | 4.8044 | m3/s | 339000
2496 | 323 | 0 | 0 | 323 | 0.2 | 4.5777 | m3/s | 323000
2497 | 284 | 0 | 0 | 284 | 0.2 | 4.0249 | m3/s | 284000
2498 | 257 | 0 | 0 | 257 | 0.2 | 3.6423 | m3/s | 257000
2499 | 237 | 0 | 0 | 237 | 0.2 | 3.3588 | m3/s | 237000
2500 | 235 | 0 | 0 | 235 | 0.2 | 3.3305 | m3/s | 235000
2501 | 229 | 0 | 0 | 229 | 0.2 | 3.2455 | m3/s | 229000
2502 | 275 | 6 | 1.14 | 273.86 | 0.2 | 3.8812 | m3/s | 273860
2503 | 257 | 131 | 24.89 | 232.11 | 0.2 | 3.2895 | m3/s | 232110
2504 | 257 | 337 | 64.03 | 192.97 | 0.2 | 2.7348 | m3/s | 192970
2505 | 257 | 536 | 101.84 | 155.16 | 0.2 | 2.199 | m3/s | 155160
2506 | 257 | 732 | 139.08 | 117.92 | 0.2 | 1.6712 | m3/s | 117920
2507 | 257 | 814 | 154.66 | 102.34 | 0.2 | 1.4504 | m3/s | 102340
2508 | 257 | 839 | 159.41 | 97.59 | 0.2 | 1.3831 | m3/s | 97590
2509 | 257 | 820 | 155.8 | 101.2 | 0.2 | 1.4342 | m3/s | 101200
2510 | 257 | 773 | 146.87 | 110.13 | 0.2 | 1.5608 | m3/s | 110130
2511 | 257 | 640 | 121.6 | 135.4 | 0.2 | 1.9189 | m3/s | 135400
2512 | 257 | 396 | 75.24 | 181.76 | 0.2 | 2.576 | m3/s | 181760
2513 | 257 | 190 | 36.1 | 220.9 | 0.2 | 3.1307 | m3/s | 220900
2514 | 257 | 29 | 5.51 | 251.49 | 0.2 | 3.5642 | m3/s | 251490
2515 | 392 | 0 | 0 | 392 | 0.2 | 5.5556 | m3/s | 392000
2516 | 402 | 0 | 0 | 402 | 0.2 | 5.6973 | m3/s | 402000
2517 | 376 | 0 | 0 | 376 | 0.2 | 5.3288 | m3/s | 376000
2518 | 356 | 0 | 0 | 356 | 0.2 | 5.0454 | m3/s | 356000
2519 | 339 | 0 | 0 | 339 | 0.2 | 4.8044 | m3/s | 339000
2520 | 323 | 0 | 0 | 323 | 0.2 | 4.5777 | m3/s | 323000
2521 | 284 | 0 | 0 | 284 | 0.2 | 4.0249 | m3/s | 284000
2522 | 257 | 0 | 0 | 257 | 0.2 | 3.6423 | m3/s | 257000
2523 | 237 | 0 | 0 | 237 | 0.2 | 3.3588 | m3/s | 237000
2524 | 235 | 0 | 0 | 235 | 0.2 | 3.3305 | m3/s | 235000
2525 | 229 | 0 | 0 | 229 | 0.2 | 3.2455 | m3/s | 229000
2526 | 275 | 7 | 1.33 | 273.67 | 0.2 | 3.8785 | m3/s | 273670
2527 | 257 | 108 | 20.52 | 236.48 | 0.2 | 3.3515 | m3/s | 236480
2528 | 257 | 233 | 44.27 | 212.73 | 0.2 | 3.0149 | m3/s | 212730
2529 | 257 | 416 | 79.04 | 177.96 | 0.2 | 2.5221 | m3/s | 177960
2530 | 257 | 621 | 117.99 | 139.01 | 0.2 | 1.9701 | m3/s | 139010
2531 | 257 | 622 | 118.18 | 138.82 | 0.2 | 1.9674 | m3/s | 138820
2532 | 257 | 677 | 128.63 | 128.37 | 0.2 | 1.8193 | m3/s | 128370
2533 | 257 | 734 | 139.46 | 117.54 | 0.2 | 1.6658 | m3/s | 117540
2534 | 257 | 662 | 125.78 | 131.22 | 0.2 | 1.8597 | m3/s | 131220
2535 | 257 | 500 | 95 | 162 | 0.2 | 2.2959 | m3/s | 162000
2536 | 257 | 308 | 58.52 | 198.48 | 0.2 | 2.8129 | m3/s | 198480
2537 | 257 | 175 | 33.25 | 223.75 | 0.2 | 3.1711 | m3/s | 223750
2538 | 257 | 21 | 3.99 | 253.01 | 0.2 | 3.5857 | m3/s | 253010
2539 | 392 | 0 | 0 | 392 | 0.2 | 5.5556 | m3/s | 392000
2540 | 402 | 0 | 0 | 402 | 0.2 | 5.6973 | m3/s | 402000
2541 | 376 | 0 | 0 | 376 | 0.2 | 5.3288 | m3/s | 376000
2542 | 356 | 0 | 0 | 356 | 0.2 | 5.0454 | m3/s | 356000
2543 | 339 | 0 | 0 | 339 | 0.2 | 4.8044 | m3/s | 339000
2544 | 323 | 0 | 0 | 323 | 0.2 | 4.5777 | m3/s | 323000
2545 | 284 | 0 | 0 | 284 | 0.2 | 4.0249 | m3/s | 284000
2546 | 257 | 0 | 0 | 257 | 0.2 | 3.6423 | m3/s | 257000
2547 | 237 | 0 | 0 | 237 | 0.2 | 3.3588 | m3/s | 237000
2548 | 235 | 0 | 0 | 235 | 0.2 | 3.3305 | m3/s | 235000
2549 | 229 | 0 | 0 | 229 | 0.2 | 3.2455 | m3/s | 229000
2550 | 275 | 7 | 1.33 | 273.67 | 0.2 | 3.8785 | m3/s | 273670
2551 | 257 | 95 | 18.05 | 238.95 | 0.2 | 3.3865 | m3/s | 238950
2552 | 257 | 252 | 47.88 | 209.12 | 0.2 | 2.9637 | m3/s | 209120
2553 | 257 | 449 | 85.31 | 171.69 | 0.2 | 2.4332 | m3/s | 171690
2554 | 257 | 611 | 116.09 | 140.91 | 0.2 | 1.997 | m3/s | 140910
2555 | 257 | 682 | 129.58 | 127.42 | 0.2 | 1.8058 | m3/s | 127420
2556 | 257 | 786 | 149.34 | 107.66 | 0.2 | 1.5258 | m3/s | 107660
2557 | 257 | 750 | 142.5 | 114.5 | 0.2 | 1.6227 | m3/s | 114500
2558 | 257 | 714 | 135.66 | 121.34 | 0.2 | 1.7197 | m3/s | 121340
2559 | 257 | 549 | 104.31 | 152.69 | 0.2 | 2.164 | m3/s | 152690
2560 | 257 | 346 | 65.74 | 191.26 | 0.2 | 2.7106 | m3/s | 191260
2561 | 257 | 104 | 19.76 | 237.24 | 0.2 | 3.3622 | m3/s | 237240
2562 | 257 | 20 | 3.8 | 253.2 | 0.2 | 3.5884 | m3/s | 253200
2563 | 392 | 0 | 0 | 392 | 0.2 | 5.5556 | m3/s | 392000
2564 | 402 | 0 | 0 | 402 | 0.2 | 5.6973 | m3/s | 402000
2565 | 376 | 0 | 0 | 376 | 0.2 | 5.3288 | m3/s | 376000
2566 | 356 | 0 | 0 | 356 | 0.2 | 5.0454 | m3/s | 356000
2567 | 339 | 0 | 0 | 339 | 0.2 | 4.8044 | m3/s | 339000
2568 | 323 | 0 | 0 | 323 | 0.2 | 4.5777 | m3/s | 323000
2569 | 284 | 0 | 0 | 284 | 0.2 | 4.0249 | m3/s | 284000
2570 | 257 | 0 | 0 | 257 | 0.2 | 3.6423 | m3/s | 257000
2571 | 237 | 0 | 0 | 237 | 0.2 | 3.3588 | m3/s | 237000
2572 | 235 | 0 | 0 | 235 | 0.2 | 3.3305 | m3/s | 235000
2573 | 229 | 0 | 0 | 229 | 0.2 | 3.2455 | m3/s | 229000
2574 | 275 | 5 | 0.95 | 274.05 | 0.2 | 3.8839 | m3/s | 274050
2575 | 257 | 32 | 6.08 | 250.92 | 0.2 | 3.5561 | m3/s | 250920
2576 | 257 | 43 | 8.17 | 248.83 | 0.2 | 3.5265 | m3/s | 248830
2577 | 257 | 77 | 14.63 | 242.37 | 0.2 | 3.4349 | m3/s | 242370
2578 | 257 | 108 | 20.52 | 236.48 | 0.2 | 3.3515 | m3/s | 236480
2579 | 257 | 187 | 35.53 | 221.47 | 0.2 | 3.1387 | m3/s | 221470
2580 | 257 | 429 | 81.51 | 175.49 | 0.2 | 2.4871 | m3/s | 175490
2581 | 257 | 473 | 89.87 | 167.13 | 0.2 | 2.3686 | m3/s | 167130
2582 | 257 | 418 | 79.42 | 177.58 | 0.2 | 2.5167 | m3/s | 177580
2583 | 257 | 331 | 62.89 | 194.11 | 0.2 | 2.751 | m3/s | 194110
2584 | 257 | 213 | 40.47 | 216.53 | 0.2 | 3.0687 | m3/s | 216530
2585 | 257 | 66 | 12.54 | 244.46 | 0.2 | 3.4646 | m3/s | 244460
2586 | 257 | 13 | 2.47 | 254.53 | 0.2 | 3.6073 | m3/s | 254530
2587 | 392 | 0 | 0 | 392 | 0.2 | 5.5556 | m3/s | 392000
2588 | 402 | 0 | 0 | 402 | 0.2 | 5.6973 | m3/s | 402000
2589 | 376 | 0 | 0 | 376 | 0.2 | 5.3288 | m3/s | 376000
2590 | 356 | 0 | 0 | 356 | 0.2 | 5.0454 | m3/s | 356000
2591 | 339 | 0 | 0 | 339 | 0.2 | 4.8044 | m3/s | 339000
2592 | 323 | 0 | 0 | 323 | 0.2 | 4.5777 | m3/s | 323000
2593 | 284 | 0 | 0 | 284 | 0.2 | 4.0249 | m3/s | 284000
2594 | 257 | 0 | 0 | 257 | 0.2 | 3.6423 | m3/s | 257000
2595 | 237 | 0 | 0 | 237 | 0.2 | 3.3588 | m3/s | 237000
2596 | 235 | 0 | 0 | 235 | 0.2 | 3.3305 | m3/s | 235000
2597 | 229 | 0 | 0 | 229 | 0.2 | 3.2455 | m3/s | 229000
2598 | 275 | 5 | 0.95 | 274.05 | 0.2 | 3.8839 | m3/s | 274050
2599 | 257 | 142 | 26.98 | 230.02 | 0.2 | 3.2599 | m3/s | 230020
2600 | 257 | 366 | 69.54 | 187.46 | 0.2 | 2.6567 | m3/s | 187460
2601 | 257 | 579 | 110.01 | 146.99 | 0.2 | 2.0832 | m3/s | 146990
2602 | 257 | 745 | 141.55 | 115.45 | 0.2 | 1.6362 | m3/s | 115450
2603 | 257 | 835 | 158.65 | 98.35 | 0.2 | 1.3938 | m3/s | 98350
2604 | 257 | 841 | 159.79 | 97.21 | 0.2 | 1.3777 | m3/s | 97210
2605 | 257 | 799 | 151.81 | 105.19 | 0.2 | 1.4908 | m3/s | 105190
2606 | 257 | 576 | 109.44 | 147.56 | 0.2 | 2.0913 | m3/s | 147560
2607 | 257 | 489 | 92.91 | 164.09 | 0.2 | 2.3255 | m3/s | 164090
2608 | 257 | 312 | 59.28 | 197.72 | 0.2 | 2.8022 | m3/s | 197720
2609 | 257 | 145 | 27.55 | 229.45 | 0.2 | 3.2518 | m3/s | 229450
2610 | 257 | 18 | 3.42 | 253.58 | 0.2 | 3.5938 | m3/s | 253580
2611 | 392 | 0 | 0 | 392 | 0.2 | 5.5556 | m3/s | 392000
2612 | 402 | 0 | 0 | 402 | 0.2 | 5.6973 | m3/s | 402000
2613 | 376 | 0 | 0 | 376 | 0.2 | 5.3288 | m3/s | 376000
2614 | 356 | 0 | 0 | 356 | 0.2 | 5.0454 | m3/s | 356000
2615 | 339 | 0 | 0 | 339 | 0.2 | 4.8044 | m3/s | 339000
2616 | 323 | 0 | 0 | 323 | 0.2 | 4.5777 | m3/s | 323000
2617 | 284 | 0 | 0 | 284 | 0.2 | 4.0249 | m3/s | 284000
2618 | 257 | 0 | 0 | 257 | 0.2 | 3.6423 | m3/s | 257000
2619 | 237 | 0 | 0 | 237 | 0.2 | 3.3588 | m3/s | 237000
2620 | 235 | 0 | 0 | 235 | 0.2 | 3.3305 | m3/s | 235000
2621 | 229 | 0 | 0 | 229 | 0.2 | 3.2455 | m3/s | 229000
2622 | 275 | 5 | 0.95 | 274.05 | 0.2 | 3.8839 | m3/s | 274050
2623 | 257 | 135 | 25.65 | 231.35 | 0.2 | 3.2788 | m3/s | 231350
2624 | 257 | 365 | 69.35 | 187.65 | 0.2 | 2.6594 | m3/s | 187650
2625 | 257 | 550 | 104.5 | 152.5 | 0.2 | 2.1613 | m3/s | 152500
2626 | 257 | 695 | 132.05 | 124.95 | 0.2 | 1.7708 | m3/s | 124950
2627 | 257 | 708 | 134.52 | 122.48 | 0.2 | 1.7358 | m3/s | 122480
2628 | 257 | 712 | 135.28 | 121.72 | 0.2 | 1.7251 | m3/s | 121720
2629 | 257 | 734 | 139.46 | 117.54 | 0.2 | 1.6658 | m3/s | 117540
2630 | 257 | 601 | 114.19 | 142.81 | 0.2 | 2.024 | m3/s | 142810
2631 | 257 | 394 | 74.86 | 182.14 | 0.2 | 2.5813 | m3/s | 182140
2632 | 257 | 228 | 43.32 | 213.68 | 0.2 | 3.0283 | m3/s | 213680
2633 | 257 | 35 | 6.65 | 250.35 | 0.2 | 3.548 | m3/s | 250350
2634 | 257 | 13 | 2.47 | 254.53 | 0.2 | 3.6073 | m3/s | 254530
2635 | 392 | 0 | 0 | 392 | 0.2 | 5.5556 | m3/s | 392000
2636 | 402 | 0 | 0 | 402 | 0.2 | 5.6973 | m3/s | 402000
2637 | 376 | 0 | 0 | 376 | 0.2 | 5.3288 | m3/s | 376000
2638 | 356 | 0 | 0 | 356 | 0.2 | 5.0454 | m3/s | 356000
2639 | 339 | 0 | 0 | 339 | 0.2 | 4.8044 | m3/s | 339000
2640 | 323 | 0 | 0 | 323 | 0.2 | 4.5777 | m3/s | 323000
2641 | 284 | 0 | 0 | 284 | 0.2 | 4.0249 | m3/s | 284000
2642 | 257 | 0 | 0 | 257 | 0.2 | 3.6423 | m3/s | 257000
2643 | 237 | 0 | 0 | 237 | 0.2 | 3.3588 | m3/s | 237000
2644 | 235 | 0 | 0 | 235 | 0.2 | 3.3305 | m3/s | 235000
2645 | 229 | 0 | 0 | 229 | 0.2 | 3.2455 | m3/s | 229000
2646 | 275 | 4 | 0.76 | 274.24 | 0.2 | 3.8866 | m3/s | 274240
2647 | 257 | 128 | 24.32 | 232.68 | 0.2 | 3.2976 | m3/s | 232680
2648 | 257 | 354 | 67.26 | 189.74 | 0.2 | 2.6891 | m3/s | 189740
2649 | 257 | 573 | 108.87 | 148.13 | 0.2 | 2.0993 | m3/s | 148130
2650 | 257 | 669 | 127.11 | 129.89 | 0.2 | 1.8408 | m3/s | 129890
2651 | 257 | 715 | 135.85 | 121.15 | 0.2 | 1.717 | m3/s | 121150
2652 | 257 | 709 | 134.71 | 122.29 | 0.2 | 1.7331 | m3/s | 122290
2653 | 257 | 752 | 142.88 | 114.12 | 0.2 | 1.6173 | m3/s | 114120
2654 | 257 | 727 | 138.13 | 118.87 | 0.2 | 1.6847 | m3/s | 118870
2655 | 257 | 588 | 111.72 | 145.28 | 0.2 | 2.059 | m3/s | 145280
2656 | 257 | 312 | 59.28 | 197.72 | 0.2 | 2.8022 | m3/s | 197720
2657 | 257 | 93 | 17.67 | 239.33 | 0.2 | 3.3919 | m3/s | 239330
2658 | 257 | 19 | 3.61 | 253.39 | 0.2 | 3.5911 | m3/s | 253390
2659 | 392 | 0 | 0 | 392 | 0.2 | 5.5556 | m3/s | 392000
2660 | 402 | 0 | 0 | 402 | 0.2 | 5.6973 | m3/s | 402000
2661 | 376 | 0 | 0 | 376 | 0.2 | 5.3288 | m3/s | 376000
2662 | 356 | 0 | 0 | 356 | 0.2 | 5.0454 | m3/s | 356000
2663 | 339 | 0 | 0 | 339 | 0.2 | 4.8044 | m3/s | 339000
2664 | 323 | 0 | 0 | 323 | 0.2 | 4.5777 | m3/s | 323000
2665 | 284 | 0 | 0 | 284 | 0.2 | 4.0249 | m3/s | 284000
2666 | 257 | 0 | 0 | 257 | 0.2 | 3.6423 | m3/s | 257000
2667 | 237 | 0 | 0 | 237 | 0.2 | 3.3588 | m3/s | 237000
2668 | 235 | 0 | 0 | 235 | 0.2 | 3.3305 | m3/s | 235000
2669 | 229 | 0 | 0 | 229 | 0.2 | 3.2455 | m3/s | 229000
2670 | 275 | 3 | 0.57 | 274.43 | 0.2 | 3.8893 | m3/s | 274430
2671 | 257 | 65 | 12.35 | 244.65 | 0.2 | 3.4673 | m3/s | 244650
2672 | 257 | 70 | 13.3 | 243.7 | 0.2 | 3.4538 | m3/s | 243700
2673 | 257 | 20 | 3.8 | 253.2 | 0.2 | 3.5884 | m3/s | 253200
2674 | 257 | 21 | 3.99 | 253.01 | 0.2 | 3.5857 | m3/s | 253010
2675 | 257 | 45 | 8.55 | 248.45 | 0.2 | 3.5211 | m3/s | 248450
2676 | 257 | 83 | 15.77 | 241.23 | 0.2 | 3.4188 | m3/s | 241230
2677 | 257 | 123 | 23.37 | 233.63 | 0.2 | 3.3111 | m3/s | 233630
2678 | 257 | 169 | 32.11 | 224.89 | 0.2 | 3.1872 | m3/s | 224890
2679 | 257 | 307 | 58.33 | 198.67 | 0.2 | 2.8156 | m3/s | 198670
2680 | 257 | 201 | 38.19 | 218.81 | 0.2 | 3.101 | m3/s | 218810
2681 | 257 | 86 | 16.34 | 240.66 | 0.2 | 3.4107 | m3/s | 240660
2682 | 257 | 14 | 2.66 | 254.34 | 0.2 | 3.6046 | m3/s | 254340
2683 | 392 | 0 | 0 | 392 | 0.2 | 5.5556 | m3/s | 392000
2684 | 402 | 0 | 0 | 402 | 0.2 | 5.6973 | m3/s | 402000
2685 | 376 | 0 | 0 | 376 | 0.2 | 5.3288 | m3/s | 376000
2686 | 356 | 0 | 0 | 356 | 0.2 | 5.0454 | m3/s | 356000
2687 | 339 | 0 | 0 | 339 | 0.2 | 4.8044 | m3/s | 339000
2688 | 323 | 0 | 0 | 323 | 0.2 | 4.5777 | m3/s | 323000
2689 | 284 | 0 | 0 | 284 | 0.2 | 4.0249 | m3/s | 284000
2690 | 257 | 0 | 0 | 257 | 0.2 | 3.6423 | m3/s | 257000
2691 | 237 | 0 | 0 | 237 | 0.2 | 3.3588 | m3/s | 237000
2692 | 235 | 0 | 0 | 235 | 0.2 | 3.3305 | m3/s | 235000
2693 | 229 | 0 | 0 | 229 | 0.2 | 3.2455 | m3/s | 229000
2694 | 275 | 2 | 0.38 | 274.62 | 0.2 | 3.892 | m3/s | 274620
2695 | 257 | 95 | 18.05 | 238.95 | 0.2 | 3.3865 | m3/s | 238950
2696 | 257 | 317 | 60.23 | 196.77 | 0.2 | 2.7887 | m3/s | 196770
2697 | 257 | 517 | 98.23 | 158.77 | 0.2 | 2.2501 | m3/s | 158770
2698 | 257 | 637 | 121.03 | 135.97 | 0.2 | 1.927 | m3/s | 135970
2699 | 257 | 749 | 142.31 | 114.69 | 0.2 | 1.6254 | m3/s | 114690
2700 | 257 | 778 | 147.82 | 109.18 | 0.2 | 1.5473 | m3/s | 109180
2701 | 257 | 775 | 147.25 | 109.75 | 0.2 | 1.5554 | m3/s | 109750
2702 | 257 | 675 | 128.25 | 128.75 | 0.2 | 1.8247 | m3/s | 128750
2703 | 257 | 322 | 61.18 | 195.82 | 0.2 | 2.7752 | m3/s | 195820
2704 | 257 | 27 | 5.13 | 251.87 | 0.2 | 3.5696 | m3/s | 251870
2705 | 257 | 19 | 3.61 | 253.39 | 0.2 | 3.5911 | m3/s | 253390
2706 | 257 | 8 | 1.52 | 255.48 | 0.2 | 3.6207 | m3/s | 255480
2707 | 392 | 0 | 0 | 392 | 0.2 | 5.5556 | m3/s | 392000
2708 | 402 | 0 | 0 | 402 | 0.2 | 5.6973 | m3/s | 402000
2709 | 376 | 0 | 0 | 376 | 0.2 | 5.3288 | m3/s | 376000
2710 | 356 | 0 | 0 | 356 | 0.2 | 5.0454 | m3/s | 356000
2711 | 339 | 0 | 0 | 339 | 0.2 | 4.8044 | m3/s | 339000
2712 | 323 | 0 | 0 | 323 | 0.2 | 4.5777 | m3/s | 323000
2713 | 284 | 0 | 0 | 284 | 0.2 | 4.0249 | m3/s | 284000
2714 | 257 | 0 | 0 | 257 | 0.2 | 3.6423 | m3/s | 257000
2715 | 237 | 0 | 0 | 237 | 0.2 | 3.3588 | m3/s | 237000
2716 | 235 | 0 | 0 | 235 | 0.2 | 3.3305 | m3/s | 235000
2717 | 229 | 0 | 0 | 229 | 0.2 | 3.2455 | m3/s | 229000
2718 | 275 | 5 | 0.95 | 274.05 | 0.2 | 3.8839 | m3/s | 274050
2719 | 257 | 134 | 25.46 | 231.54 | 0.2 | 3.2815 | m3/s | 231540
2720 | 257 | 358 | 68.02 | 188.98 | 0.2 | 2.6783 | m3/s | 188980
2721 | 257 | 570 | 108.3 | 148.7 | 0.2 | 2.1074 | m3/s | 148700
2722 | 257 | 743 | 141.17 | 115.83 | 0.2 | 1.6416 | m3/s | 115830
2723 | 257 | 858 | 163.02 | 93.98 | 0.2 | 1.3319 | m3/s | 93980
2724 | 257 | 908 | 172.52 | 84.48 | 0.2 | 1.1973 | m3/s | 84480
2725 | 257 | 886 | 168.34 | 88.66 | 0.2 | 1.2565 | m3/s | 88660
2726 | 257 | 795 | 151.05 | 105.95 | 0.2 | 1.5016 | m3/s | 105950
2727 | 257 | 642 | 121.98 | 135.02 | 0.2 | 1.9135 | m3/s | 135020
2728 | 257 | 443 | 84.17 | 172.83 | 0.2 | 2.4494 | m3/s | 172830
2729 | 257 | 215 | 40.85 | 216.15 | 0.2 | 3.0634 | m3/s | 216150
2730 | 257 | 33 | 6.27 | 250.73 | 0.2 | 3.5534 | m3/s | 250730
2731 | 392 | 0 | 0 | 392 | 0.2 | 5.5556 | m3/s | 392000
2732 | 402 | 0 | 0 | 402 | 0.2 | 5.6973 | m3/s | 402000
2733 | 376 | 0 | 0 | 376 | 0.2 | 5.3288 | m3/s | 376000
2734 | 356 | 0 | 0 | 356 | 0.2 | 5.0454 | m3/s | 356000
2735 | 339 | 0 | 0 | 339 | 0.2 | 4.8044 | m3/s | 339000
2736 | 323 | 0 | 0 | 323 | 0.2 | 4.5777 | m3/s | 323000
2737 | 284 | 0 | 0 | 284 | 0.2 | 4.0249 | m3/s | 284000
2738 | 257 | 0 | 0 | 257 | 0.2 | 3.6423 | m3/s | 257000
2739 | 237 | 0 | 0 | 237 | 0.2 | 3.3588 | m3/s | 237000
2740 | 235 | 0 | 0 | 235 | 0.2 | 3.3305 | m3/s | 235000
2741 | 229 | 0 | 0 | 229 | 0.2 | 3.2455 | m3/s | 229000
2742 | 275 | 7 | 1.33 | 273.67 | 0.2 | 3.8785 | m3/s | 273670
2743 | 257 | 134 | 25.46 | 231.54 | 0.2 | 3.2815 | m3/s | 231540
2744 | 257 | 351 | 66.69 | 190.31 | 0.2 | 2.6971 | m3/s | 190310
2745 | 257 | 535 | 101.65 | 155.35 | 0.2 | 2.2017 | m3/s | 155350
2746 | 257 | 730 | 138.7 | 118.3 | 0.2 | 1.6766 | m3/s | 118300
2747 | 257 | 850 | 161.5 | 95.5 | 0.2 | 1.3535 | m3/s | 95500
2748 | 257 | 898 | 170.62 | 86.38 | 0.2 | 1.2242 | m3/s | 86380
2749 | 257 | 884 | 167.96 | 89.04 | 0.2 | 1.2619 | m3/s | 89040
2750 | 257 | 791 | 150.29 | 106.71 | 0.2 | 1.5123 | m3/s | 106710
2751 | 257 | 605 | 114.95 | 142.05 | 0.2 | 2.0132 | m3/s | 142050
2752 | 257 | 377 | 71.63 | 185.37 | 0.2 | 2.6271 | m3/s | 185370
2753 | 257 | 173 | 32.87 | 224.13 | 0.2 | 3.1764 | m3/s | 224130
2754 | 257 | 25 | 4.75 | 252.25 | 0.2 | 3.575 | m3/s | 252250
2755 | 392 | 0 | 0 | 392 | 0.2 | 5.5556 | m3/s | 392000
2756 | 402 | 0 | 0 | 402 | 0.2 | 5.6973 | m3/s | 402000
2757 | 376 | 0 | 0 | 376 | 0.2 | 5.3288 | m3/s | 376000
2758 | 356 | 0 | 0 | 356 | 0.2 | 5.0454 | m3/s | 356000
2759 | 339 | 0 | 0 | 339 | 0.2 | 4.8044 | m3/s | 339000
2760 | 323 | 0 | 0 | 323 | 0.2 | 4.5777 | m3/s | 323000
2761 | 284 | 0 | 0 | 284 | 0.2 | 4.0249 | m3/s | 284000
2762 | 257 | 0 | 0 | 257 | 0.2 | 3.6423 | m3/s | 257000
2763 | 237 | 0 | 0 | 237 | 0.2 | 3.3588 | m3/s | 237000
2764 | 235 | 0 | 0 | 235 | 0.2 | 3.3305 | m3/s | 235000
2765 | 229 | 0 | 0 | 229 | 0.2 | 3.2455 | m3/s | 229000
2766 | 275 | 4 | 0.76 | 274.24 | 0.2 | 3.8866 | m3/s | 274240
2767 | 257 | 78 | 14.82 | 242.18 | 0.2 | 3.4323 | m3/s | 242180
2768 | 257 | 205 | 38.95 | 218.05 | 0.2 | 3.0903 | m3/s | 218050
2769 | 257 | 419 | 79.61 | 177.39 | 0.2 | 2.514 | m3/s | 177390
2770 | 257 | 609 | 115.71 | 141.29 | 0.2 | 2.0024 | m3/s | 141290
2771 | 257 | 774 | 147.06 | 109.94 | 0.2 | 1.5581 | m3/s | 109940
2772 | 257 | 772 | 146.68 | 110.32 | 0.2 | 1.5635 | m3/s | 110320
2773 | 257 | 694 | 131.86 | 125.14 | 0.2 | 1.7735 | m3/s | 125140
2774 | 257 | 649 | 123.31 | 133.69 | 0.2 | 1.8947 | m3/s | 133690
2775 | 257 | 304 | 57.76 | 199.24 | 0.2 | 2.8237 | m3/s | 199240
2776 | 257 | 102 | 19.38 | 237.62 | 0.2 | 3.3676 | m3/s | 237620
2777 | 257 | 23 | 4.37 | 252.63 | 0.2 | 3.5804 | m3/s | 252630
2778 | 257 | 11 | 2.09 | 254.91 | 0.2 | 3.6127 | m3/s | 254910
2779 | 392 | 0 | 0 | 392 | 0.2 | 5.5556 | m3/s | 392000
2780 | 402 | 0 | 0 | 402 | 0.2 | 5.6973 | m3/s | 402000
2781 | 376 | 0 | 0 | 376 | 0.2 | 5.3288 | m3/s | 376000
2782 | 356 | 0 | 0 | 356 | 0.2 | 5.0454 | m3/s | 356000
2783 | 339 | 0 | 0 | 339 | 0.2 | 4.8044 | m3/s | 339000
2784 | 323 | 0 | 0 | 323 | 0.2 | 4.5777 | m3/s | 323000
2785 | 284 | 0 | 0 | 284 | 0.2 | 4.0249 | m3/s | 284000
2786 | 257 | 0 | 0 | 257 | 0.2 | 3.6423 | m3/s | 257000
2787 | 237 | 0 | 0 | 237 | 0.2 | 3.3588 | m3/s | 237000
2788 | 235 | 0 | 0 | 235 | 0.2 | 3.3305 | m3/s | 235000
2789 | 229 | 0 | 0 | 229 | 0.2 | 3.2455 | m3/s | 229000
2790 | 275 | 3 | 0.57 | 274.43 | 0.2 | 3.8893 | m3/s | 274430
2791 | 257 | 49 | 9.31 | 247.69 | 0.2 | 3.5103 | m3/s | 247690
2792 | 257 | 140 | 26.6 | 230.4 | 0.2 | 3.2653 | m3/s | 230400
2793 | 257 | 162 | 30.78 | 226.22 | 0.2 | 3.2061 | m3/s | 226220
2794 | 257 | 389 | 73.91 | 183.09 | 0.2 | 2.5948 | m3/s | 183090
2795 | 257 | 468 | 88.92 | 168.08 | 0.2 | 2.3821 | m3/s | 168080
2796 | 257 | 581 | 110.39 | 146.61 | 0.2 | 2.0778 | m3/s | 146610
2797 | 257 | 631 | 119.89 | 137.11 | 0.2 | 1.9432 | m3/s | 137110
2798 | 257 | 572 | 108.68 | 148.32 | 0.2 | 2.102 | m3/s | 148320
2799 | 257 | 474 | 90.06 | 166.94 | 0.2 | 2.3659 | m3/s | 166940
2800 | 257 | 308 | 58.52 | 198.48 | 0.2 | 2.8129 | m3/s | 198480
2801 | 257 | 122 | 23.18 | 233.82 | 0.2 | 3.3138 | m3/s | 233820
2802 | 257 | 15 | 2.85 | 254.15 | 0.2 | 3.6019 | m3/s | 254150
2803 | 392 | 0 | 0 | 392 | 0.2 | 5.5556 | m3/s | 392000
2804 | 402 | 0 | 0 | 402 | 0.2 | 5.6973 | m3/s | 402000
2805 | 376 | 0 | 0 | 376 | 0.2 | 5.3288 | m3/s | 376000
2806 | 356 | 0 | 0 | 356 | 0.2 | 5.0454 | m3/s | 356000
2807 | 339 | 0 | 0 | 339 | 0.2 | 4.8044 | m3/s | 339000
2808 | 323 | 0 | 0 | 323 | 0.2 | 4.5777 | m3/s | 323000
2809 | 284 | 0 | 0 | 284 | 0.2 | 4.0249 | m3/s | 284000
2810 | 257 | 0 | 0 | 257 | 0.2 | 3.6423 | m3/s | 257000
2811 | 237 | 0 | 0 | 237 | 0.2 | 3.3588 | m3/s | 237000
2812 | 235 | 0 | 0 | 235 | 0.2 | 3.3305 | m3/s | 235000
2813 | 229 | 0 | 0 | 229 | 0.2 | 3.2455 | m3/s | 229000
2814 | 275 | 2 | 0.38 | 274.62 | 0.2 | 3.892 | m3/s | 274620
2815 | 257 | 109 | 20.71 | 236.29 | 0.2 | 3.3488 | m3/s | 236290
2816 | 257 | 253 | 48.07 | 208.93 | 0.2 | 2.961 | m3/s | 208930
2817 | 257 | 477 | 90.63 | 166.37 | 0.2 | 2.3579 | m3/s | 166370
2818 | 257 | 681 | 129.39 | 127.61 | 0.2 | 1.8085 | m3/s | 127610
2819 | 257 | 782 | 148.58 | 108.42 | 0.2 | 1.5366 | m3/s | 108420
2820 | 257 | 875 | 166.25 | 90.75 | 0.2 | 1.2861 | m3/s | 90750
2821 | 257 | 868 | 164.92 | 92.08 | 0.2 | 1.305 | m3/s | 92080
2822 | 257 | 787 | 149.53 | 107.47 | 0.2 | 1.5231 | m3/s | 107470
2823 | 257 | 620 | 117.8 | 139.2 | 0.2 | 1.9728 | m3/s | 139200
2824 | 257 | 378 | 71.82 | 185.18 | 0.2 | 2.6244 | m3/s | 185180
2825 | 257 | 165 | 31.35 | 225.65 | 0.2 | 3.198 | m3/s | 225650
2826 | 257 | 23 | 4.37 | 252.63 | 0.2 | 3.5804 | m3/s | 252630
2827 | 392 | 0 | 0 | 392 | 0.2 | 5.5556 | m3/s | 392000
2828 | 402 | 0 | 0 | 402 | 0.2 | 5.6973 | m3/s | 402000
2829 | 376 | 0 | 0 | 376 | 0.2 | 5.3288 | m3/s | 376000
2830 | 356 | 0 | 0 | 356 | 0.2 | 5.0454 | m3/s | 356000
2831 | 339 | 0 | 0 | 339 | 0.2 | 4.8044 | m3/s | 339000
2832 | 323 | 0 | 0 | 323 | 0.2 | 4.5777 | m3/s | 323000
2833 | 284 | 0 | 0 | 284 | 0.2 | 4.0249 | m3/s | 284000
2834 | 257 | 0 | 0 | 257 | 0.2 | 3.6423 | m3/s | 257000
2835 | 237 | 0 | 0 | 237 | 0.2 | 3.3588 | m3/s | 237000
2836 | 235 | 0 | 0 | 235 | 0.2 | 3.3305 | m3/s | 235000
2837 | 229 | 0 | 0 | 229 | 0.2 | 3.2455 | m3/s | 229000
2838 | 275 | 4 | 0.76 | 274.24 | 0.2 | 3.8866 | m3/s | 274240
2839 | 257 | 132 | 25.08 | 231.92 | 0.2 | 3.2868 | m3/s | 231920
2840 | 257 | 354 | 67.26 | 189.74 | 0.2 | 2.6891 | m3/s | 189740
2841 | 257 | 565 | 107.35 | 149.65 | 0.2 | 2.1209 | m3/s | 149650
2842 | 257 | 735 | 139.65 | 117.35 | 0.2 | 1.6631 | m3/s | 117350
2843 | 257 | 849 | 161.31 | 95.69 | 0.2 | 1.3562 | m3/s | 95690
2844 | 257 | 891 | 169.29 | 87.71 | 0.2 | 1.2431 | m3/s | 87710
2845 | 257 | 837 | 159.03 | 97.97 | 0.2 | 1.3885 | m3/s | 97970
2846 | 257 | 752 | 142.88 | 114.12 | 0.2 | 1.6173 | m3/s | 114120
2847 | 257 | 625 | 118.75 | 138.25 | 0.2 | 1.9593 | m3/s | 138250
2848 | 257 | 440 | 83.6 | 173.4 | 0.2 | 2.4575 | m3/s | 173400
2849 | 257 | 206 | 39.14 | 217.86 | 0.2 | 3.0876 | m3/s | 217860
2850 | 257 | 27 | 5.13 | 251.87 | 0.2 | 3.5696 | m3/s | 251870
2851 | 392 | 0 | 0 | 392 | 0.2 | 5.5556 | m3/s | 392000
2852 | 402 | 0 | 0 | 402 | 0.2 | 5.6973 | m3/s | 402000
2853 | 376 | 0 | 0 | 376 | 0.2 | 5.3288 | m3/s | 376000
2854 | 356 | 0 | 0 | 356 | 0.2 | 5.0454 | m3/s | 356000
2855 | 339 | 0 | 0 | 339 | 0.2 | 4.8044 | m3/s | 339000
2856 | 323 | 0 | 0 | 323 | 0.2 | 4.5777 | m3/s | 323000
2857 | 284 | 0 | 0 | 284 | 0.2 | 4.0249 | m3/s | 284000
2858 | 257 | 0 | 0 | 257 | 0.2 | 3.6423 | m3/s | 257000
2859 | 237 | 0 | 0 | 237 | 0.2 | 3.3588 | m3/s | 237000
2860 | 235 | 0 | 0 | 235 | 0.2 | 3.3305 | m3/s | 235000
2861 | 229 | 0 | 0 | 229 | 0.2 | 3.2455 | m3/s | 229000
2862 | 275 | 6 | 1.14 | 273.86 | 0.2 | 3.8812 | m3/s | 273860
2863 | 257 | 132 | 25.08 | 231.92 | 0.2 | 3.2868 | m3/s | 231920
2864 | 257 | 350 | 66.5 | 190.5 | 0.2 | 2.6998 | m3/s | 190500
2865 | 257 | 530 | 100.7 | 156.3 | 0.2 | 2.2151 | m3/s | 156300
2866 | 257 | 706 | 134.14 | 122.86 | 0.2 | 1.7412 | m3/s | 122860
2867 | 257 | 765 | 145.35 | 111.65 | 0.2 | 1.5823 | m3/s | 111650
2868 | 257 | 874 | 166.06 | 90.94 | 0.2 | 1.2888 | m3/s | 90940
2869 | 257 | 877 | 166.63 | 90.37 | 0.2 | 1.2808 | m3/s | 90370
2870 | 257 | 776 | 147.44 | 109.56 | 0.2 | 1.5527 | m3/s | 109560
2871 | 257 | 613 | 116.47 | 140.53 | 0.2 | 1.9916 | m3/s | 140530
2872 | 257 | 338 | 64.22 | 192.78 | 0.2 | 2.7321 | m3/s | 192780
2873 | 257 | 100 | 19 | 238 | 0.2 | 3.373 | m3/s | 238000
2874 | 257 | 24 | 4.56 | 252.44 | 0.2 | 3.5777 | m3/s | 252440
2875 | 392 | 0 | 0 | 392 | 0.2 | 5.5556 | m3/s | 392000
2876 | 402 | 0 | 0 | 402 | 0.2 | 5.6973 | m3/s | 402000
2877 | 376 | 0 | 0 | 376 | 0.2 | 5.3288 | m3/s | 376000
2878 | 356 | 0 | 0 | 356 | 0.2 | 5.0454 | m3/s | 356000
2879 | 339 | 0 | 0 | 339 | 0.2 | 4.8044 | m3/s | 339000
2880 | 323 | 0 | 0 | 323 | 0.2 | 4.5777 | m3/s | 323000
2881 | 284 | 0 | 0 | 284 | 0.2 | 4.0249 | m3/s | 284000
2882 | 257 | 0 | 0 | 257 | 0.2 | 3.6423 | m3/s | 257000
2883 | 237 | 0 | 0 | 237 | 0.2 | 3.3588 | m3/s | 237000
2884 | 235 | 0 | 0 | 235 | 0.2 | 3.3305 | m3/s | 235000
2885 | 229 | 0 | 0 | 229 | 0.2 | 3.2455 | m3/s | 229000
2886 | 275 | 1 | 0.19 | 274.81 | 0.2 | 3.8947 | m3/s | 274810
2887 | 257 | 88 | 16.72 | 240.28 | 0.2 | 3.4053 | m3/s | 240280
2888 | 257 | 160 | 30.4 | 226.6 | 0.2 | 3.2115 | m3/s | 226600
2889 | 257 | 187 | 35.53 | 221.47 | 0.2 | 3.1387 | m3/s | 221470
2890 | 257 | 198 | 37.62 | 219.38 | 0.2 | 3.1091 | m3/s | 219380
2891 | 257 | 254 | 48.26 | 208.74 | 0.2 | 2.9583 | m3/s | 208740
2892 | 257 | 280 | 53.2 | 203.8 | 0.2 | 2.8883 | m3/s | 203800
2893 | 257 | 417 | 79.23 | 177.77 | 0.2 | 2.5194 | m3/s | 177770
2894 | 257 | 427 | 81.13 | 175.87 | 0.2 | 2.4925 | m3/s | 175870
2895 | 257 | 287 | 54.53 | 202.47 | 0.2 | 2.8695 | m3/s | 202470
2896 | 257 | 176 | 33.44 | 223.56 | 0.2 | 3.1684 | m3/s | 223560
2897 | 257 | 82 | 15.58 | 241.42 | 0.2 | 3.4215 | m3/s | 241420
2898 | 257 | 13 | 2.47 | 254.53 | 0.2 | 3.6073 | m3/s | 254530
2899 | 392 | 0 | 0 | 392 | 0.2 | 5.5556 | m3/s | 392000
2900 | 402 | 0 | 0 | 402 | 0.2 | 5.6973 | m3/s | 402000
2901 | 376 | 0 | 0 | 376 | 0.2 | 5.3288 | m3/s | 376000
2902 | 356 | 0 | 0 | 356 | 0.2 | 5.0454 | m3/s | 356000
2903 | 339 | 0 | 0 | 339 | 0.2 | 4.8044 | m3/s | 339000
2904 | 323 | 0 | 0 | 323 | 0.2 | 4.5777 | m3/s | 323000
2905 | 284 | 0 | 0 | 284 | 0.2 | 4.0249 | m3/s | 284000
2906 | 257 | 0 | 0 | 257 | 0.2 | 3.6423 | m3/s | 257000
2907 | 237 | 0 | 0 | 237 | 0.2 | 3.3588 | m3/s | 237000
2908 | 235 | 0 | 0 | 235 | 0.2 | 3.3305 | m3/s | 235000
2909 | 229 | 0 | 0 | 229 | 0.2 | 3.2455 | m3/s | 229000
2910 | 275 | 2 | 0.38 | 274.62 | 0.2 | 3.892 | m3/s | 274620
2911 | 257 | 79 | 15.01 | 241.99 | 0.2 | 3.4296 | m3/s | 241990
2912 | 257 | 181 | 34.39 | 222.61 | 0.2 | 3.1549 | m3/s | 222610
2913 | 257 | 409 | 77.71 | 179.29 | 0.2 | 2.541 | m3/s | 179290
2914 | 257 | 512 | 97.28 | 159.72 | 0.2 | 2.2636 | m3/s | 159720
2915 | 257 | 591 | 112.29 | 144.71 | 0.2 | 2.0509 | m3/s | 144710
2916 | 257 | 539 | 102.41 | 154.59 | 0.2 | 2.1909 | m3/s | 154590
2917 | 257 | 298 | 56.62 | 200.38 | 0.2 | 2.8399 | m3/s | 200380
2918 | 257 | 245 | 46.55 | 210.45 | 0.2 | 2.9826 | m3/s | 210450
2919 | 257 | 56 | 10.64 | 246.36 | 0.2 | 3.4915 | m3/s | 246360
2920 | 257 | 31 | 5.89 | 251.11 | 0.2 | 3.5588 | m3/s | 251110
2921 | 257 | 29 | 5.51 | 251.49 | 0.2 | 3.5642 | m3/s | 251490
2922 | 257 | 14 | 2.66 | 254.34 | 0.2 | 3.6046 | m3/s | 254340
2923 | 392 | 0 | 0 | 392 | 0.2 | 5.5556 | m3/s | 392000
2924 | 402 | 0 | 0 | 402 | 0.2 | 5.6973 | m3/s | 402000
2925 | 376 | 0 | 0 | 376 | 0.2 | 5.3288 | m3/s | 376000
2926 | 356 | 0 | 0 | 356 | 0.2 | 5.0454 | m3/s | 356000
2927 | 339 | 0 | 0 | 339 | 0.2 | 4.8044 | m3/s | 339000
2928 | 323 | 0 | 0 | 323 | 0.2 | 4.5777 | m3/s | 323000
2929 | 284 | 0 | 0 | 284 | 0.2 | 4.0249 | m3/s | 284000
2930 | 257 | 0 | 0 | 257 | 0.2 | 3.6423 | m3/s | 257000
2931 | 237 | 0 | 0 | 237 | 0.2 | 3.3588 | m3/s | 237000
2932 | 235 | 0 | 0 | 235 | 0.2 | 3.3305 | m3/s | 235000
2933 | 229 | 0 | 0 | 229 | 0.2 | 3.2455 | m3/s | 229000
2934 | 275 | 4 | 0.76 | 274.24 | 0.2 | 3.8866 | m3/s | 274240
2935 | 257 | 62 | 11.78 | 245.22 | 0.2 | 3.4753 | m3/s | 245220
2936 | 257 | 176 | 33.44 | 223.56 | 0.2 | 3.1684 | m3/s | 223560
2937 | 257 | 365 | 69.35 | 187.65 | 0.2 | 2.6594 | m3/s | 187650
2938 | 257 | 524 | 99.56 | 157.44 | 0.2 | 2.2313 | m3/s | 157440
2939 | 257 | 729 | 138.51 | 118.49 | 0.2 | 1.6793 | m3/s | 118490
2940 | 257 | 793 | 150.67 | 106.33 | 0.2 | 1.5069 | m3/s | 106330
2941 | 257 | 874 | 166.06 | 90.94 | 0.2 | 1.2888 | m3/s | 90940
2942 | 257 | 789 | 149.91 | 107.09 | 0.2 | 1.5177 | m3/s | 107090
2943 | 257 | 637 | 121.03 | 135.97 | 0.2 | 1.927 | m3/s | 135970
2944 | 257 | 425 | 80.75 | 176.25 | 0.2 | 2.4979 | m3/s | 176250
2945 | 257 | 189 | 35.91 | 221.09 | 0.2 | 3.1334 | m3/s | 221090
2946 | 257 | 35 | 6.65 | 250.35 | 0.2 | 3.548 | m3/s | 250350
2947 | 392 | 0 | 0 | 392 | 0.2 | 5.5556 | m3/s | 392000
2948 | 402 | 0 | 0 | 402 | 0.2 | 5.6973 | m3/s | 402000
2949 | 376 | 0 | 0 | 376 | 0.2 | 5.3288 | m3/s | 376000
2950 | 356 | 0 | 0 | 356 | 0.2 | 5.0454 | m3/s | 356000
2951 | 339 | 0 | 0 | 339 | 0.2 | 4.8044 | m3/s | 339000
2952 | 323 | 0 | 0 | 323 | 0.2 | 4.5777 | m3/s | 323000
2953 | 284 | 0 | 0 | 284 | 0.2 | 4.0249 | m3/s | 284000
2954 | 257 | 0 | 0 | 257 | 0.2 | 3.6423 | m3/s | 257000
2955 | 237 | 0 | 0 | 237 | 0.2 | 3.3588 | m3/s | 237000
2956 | 235 | 0 | 0 | 235 | 0.2 | 3.3305 | m3/s | 235000
2957 | 229 | 0 | 0 | 229 | 0.2 | 3.2455 | m3/s | 229000
2958 | 275 | 5 | 0.95 | 274.05 | 0.2 | 3.8839 | m3/s | 274050
2959 | 257 | 91 | 17.29 | 239.71 | 0.2 | 3.3973 | m3/s | 239710
2960 | 257 | 245 | 46.55 | 210.45 | 0.2 | 2.9826 | m3/s | 210450
2961 | 257 | 448 | 85.12 | 171.88 | 0.2 | 2.4359 | m3/s | 171880
2962 | 257 | 649 | 123.31 | 133.69 | 0.2 | 1.8947 | m3/s | 133690
2963 | 257 | 758 | 144.02 | 112.98 | 0.2 | 1.6012 | m3/s | 112980
2964 | 257 | 840 | 159.6 | 97.4 | 0.2 | 1.3804 | m3/s | 97400
2965 | 257 | 823 | 156.37 | 100.63 | 0.2 | 1.4262 | m3/s | 100630
2966 | 257 | 742 | 140.98 | 116.02 | 0.2 | 1.6443 | m3/s | 116020
2967 | 257 | 495 | 94.05 | 162.95 | 0.2 | 2.3094 | m3/s | 162950
2968 | 257 | 290 | 55.1 | 201.9 | 0.2 | 2.8614 | m3/s | 201900
2969 | 257 | 140 | 26.6 | 230.4 | 0.2 | 3.2653 | m3/s | 230400
2970 | 257 | 24 | 4.56 | 252.44 | 0.2 | 3.5777 | m3/s | 252440
2971 | 392 | 0 | 0 | 392 | 0.2 | 5.5556 | m3/s | 392000
2972 | 402 | 0 | 0 | 402 | 0.2 | 5.6973 | m3/s | 402000
2973 | 376 | 0 | 0 | 376 | 0.2 | 5.3288 | m3/s | 376000
2974 | 356 | 0 | 0 | 356 | 0.2 | 5.0454 | m3/s | 356000
2975 | 339 | 0 | 0 | 339 | 0.2 | 4.8044 | m3/s | 339000
2976 | 323 | 0 | 0 | 323 | 0.2 | 4.5777 | m3/s | 323000
2977 | 284 | 0 | 0 | 284 | 0.2 | 4.0249 | m3/s | 284000
2978 | 257 | 0 | 0 | 257 | 0.2 | 3.6423 | m3/s | 257000
2979 | 237 | 0 | 0 | 237 | 0.2 | 3.3588 | m3/s | 237000
2980 | 235 | 0 | 0 | 235 | 0.2 | 3.3305 | m3/s | 235000
2981 | 229 | 0 | 0 | 229 | 0.2 | 3.2455 | m3/s | 229000
2982 | 275 | 3 | 0.57 | 274.43 | 0.2 | 3.8893 | m3/s | 274430
2983 | 257 | 77 | 14.63 | 242.37 | 0.2 | 3.4349 | m3/s | 242370
2984 | 257 | 233 | 44.27 | 212.73 | 0.2 | 3.0149 | m3/s | 212730
2985 | 257 | 536 | 101.84 | 155.16 | 0.2 | 2.199 | m3/s | 155160
2986 | 257 | 723 | 137.37 | 119.63 | 0.2 | 1.6954 | m3/s | 119630
2987 | 257 | 821 | 155.99 | 101.01 | 0.2 | 1.4315 | m3/s | 101010
2988 | 257 | 827 | 157.13 | 99.87 | 0.2 | 1.4154 | m3/s | 99870
2989 | 257 | 834 | 158.46 | 98.54 | 0.2 | 1.3965 | m3/s | 98540
2990 | 257 | 754 | 143.26 | 113.74 | 0.2 | 1.612 | m3/s | 113740
2991 | 257 | 492 | 93.48 | 163.52 | 0.2 | 2.3175 | m3/s | 163520
2992 | 257 | 140 | 26.6 | 230.4 | 0.2 | 3.2653 | m3/s | 230400
2993 | 257 | 55 | 10.45 | 246.55 | 0.2 | 3.4942 | m3/s | 246550
2994 | 257 | 23 | 4.37 | 252.63 | 0.2 | 3.5804 | m3/s | 252630
2995 | 392 | 0 | 0 | 392 | 0.2 | 5.5556 | m3/s | 392000
2996 | 402 | 0 | 0 | 402 | 0.2 | 5.6973 | m3/s | 402000
2997 | 376 | 0 | 0 | 376 | 0.2 | 5.3288 | m3/s | 376000
2998 | 356 | 0 | 0 | 356 | 0.2 | 5.0454 | m3/s | 356000
2999 | 339 | 0 | 0 | 339 | 0.2 | 4.8044 | m3/s | 339000
3000 | 323 | 0 | 0 | 323 | 0.2 | 4.5777 | m3/s | 323000
3001 | 284 | 0 | 0 | 284 | 0.2 | 4.0249 | m3/s | 284000
3002 | 257 | 0 | 0 | 257 | 0.2 | 3.6423 | m3/s | 257000
3003 | 237 | 0 | 0 | 237 | 0.2 | 3.3588 | m3/s | 237000
3004 | 235 | 0 | 0 | 235 | 0.2 | 3.3305 | m3/s | 235000
3005 | 229 | 0 | 0 | 229 | 0.2 | 3.2455 | m3/s | 229000
3006 | 275 | 3 | 0.57 | 274.43 | 0.2 | 3.8893 | m3/s | 274430
3007 | 257 | 88 | 16.72 | 240.28 | 0.2 | 3.4053 | m3/s | 240280
3008 | 257 | 300 | 57 | 200 | 0.2 | 2.8345 | m3/s | 200000
3009 | 257 | 467 | 88.73 | 168.27 | 0.2 | 2.3848 | m3/s | 168270
3010 | 257 | 629 | 119.51 | 137.49 | 0.2 | 1.9486 | m3/s | 137490
3011 | 257 | 793 | 150.67 | 106.33 | 0.2 | 1.5069 | m3/s | 106330
3012 | 257 | 863 | 163.97 | 93.03 | 0.2 | 1.3185 | m3/s | 93030
3013 | 257 | 860 | 163.4 | 93.6 | 0.2 | 1.3265 | m3/s | 93600
3014 | 257 | 785 | 149.15 | 107.85 | 0.2 | 1.5285 | m3/s | 107850
3015 | 257 | 634 | 120.46 | 136.54 | 0.2 | 1.9351 | m3/s | 136540
3016 | 257 | 436 | 82.84 | 174.16 | 0.2 | 2.4683 | m3/s | 174160
3017 | 257 | 185 | 35.15 | 221.85 | 0.2 | 3.1441 | m3/s | 221850
3018 | 257 | 24 | 4.56 | 252.44 | 0.2 | 3.5777 | m3/s | 252440
3019 | 392 | 0 | 0 | 392 | 0.2 | 5.5556 | m3/s | 392000
3020 | 402 | 0 | 0 | 402 | 0.2 | 5.6973 | m3/s | 402000
3021 | 376 | 0 | 0 | 376 | 0.2 | 5.3288 | m3/s | 376000
3022 | 356 | 0 | 0 | 356 | 0.2 | 5.0454 | m3/s | 356000
3023 | 339 | 0 | 0 | 339 | 0.2 | 4.8044 | m3/s | 339000
3024 | 323 | 0 | 0 | 323 | 0.2 | 4.5777 | m3/s | 323000
3025 | 284 | 0 | 0 | 284 | 0.2 | 4.0249 | m3/s | 284000
3026 | 257 | 0 | 0 | 257 | 0.2 | 3.6423 | m3/s | 257000
3027 | 237 | 0 | 0 | 237 | 0.2 | 3.3588 | m3/s | 237000
3028 | 235 | 0 | 0 | 235 | 0.2 | 3.3305 | m3/s | 235000
3029 | 229 | 0 | 0 | 229 | 0.2 | 3.2455 | m3/s | 229000
3030 | 275 | 3 | 0.57 | 274.43 | 0.2 | 3.8893 | m3/s | 274430
3031 | 257 | 86 | 16.34 | 240.66 | 0.2 | 3.4107 | m3/s | 240660
3032 | 257 | 269 | 51.11 | 205.89 | 0.2 | 2.9179 | m3/s | 205890
3033 | 257 | 392 | 74.48 | 182.52 | 0.2 | 2.5867 | m3/s | 182520
3034 | 257 | 613 | 116.47 | 140.53 | 0.2 | 1.9916 | m3/s | 140530
3035 | 257 | 762 | 144.78 | 112.22 | 0.2 | 1.5904 | m3/s | 112220
3036 | 257 | 815 | 154.85 | 102.15 | 0.2 | 1.4477 | m3/s | 102150
3037 | 257 | 816 | 155.04 | 101.96 | 0.2 | 1.445 | m3/s | 101960
3038 | 257 | 644 | 122.36 | 134.64 | 0.2 | 1.9082 | m3/s | 134640
3039 | 257 | 463 | 87.97 | 169.03 | 0.2 | 2.3955 | m3/s | 169030
3040 | 257 | 384 | 72.96 | 184.04 | 0.2 | 2.6083 | m3/s | 184040
3041 | 257 | 189 | 35.91 | 221.09 | 0.2 | 3.1334 | m3/s | 221090
3042 | 257 | 18 | 3.42 | 253.58 | 0.2 | 3.5938 | m3/s | 253580
3043 | 392 | 0 | 0 | 392 | 0.2 | 5.5556 | m3/s | 392000
3044 | 402 | 0 | 0 | 402 | 0.2 | 5.6973 | m3/s | 402000
3045 | 376 | 0 | 0 | 376 | 0.2 | 5.3288 | m3/s | 376000
3046 | 356 | 0 | 0 | 356 | 0.2 | 5.0454 | m3/s | 356000
3047 | 339 | 0 | 0 | 339 | 0.2 | 4.8044 | m3/s | 339000
3048 | 323 | 0 | 0 | 323 | 0.2 | 4.5777 | m3/s | 323000
3049 | 284 | 0 | 0 | 284 | 0.2 | 4.0249 | m3/s | 284000
3050 | 257 | 0 | 0 | 257 | 0.2 | 3.6423 | m3/s | 257000
3051 | 237 | 0 | 0 | 237 | 0.2 | 3.3588 | m3/s | 237000
3052 | 235 | 0 | 0 | 235 | 0.2 | 3.3305 | m3/s | 235000
3053 | 229 | 0 | 0 | 229 | 0.2 | 3.2455 | m3/s | 229000
3054 | 275 | 2 | 0.38 | 274.62 | 0.2 | 3.892 | m3/s | 274620
3055 | 257 | 76 | 14.44 | 242.56 | 0.2 | 3.4376 | m3/s | 242560
3056 | 257 | 261 | 49.59 | 207.41 | 0.2 | 2.9395 | m3/s | 207410
3057 | 257 | 267 | 50.73 | 206.27 | 0.2 | 2.9233 | m3/s | 206270
3058 | 257 | 394 | 74.86 | 182.14 | 0.2 | 2.5813 | m3/s | 182140
3059 | 257 | 516 | 98.04 | 158.96 | 0.2 | 2.2528 | m3/s | 158960
3060 | 257 | 592 | 112.48 | 144.52 | 0.2 | 2.0482 | m3/s | 144520
3061 | 257 | 634 | 120.46 | 136.54 | 0.2 | 1.9351 | m3/s | 136540
3062 | 257 | 543 | 103.17 | 153.83 | 0.2 | 2.1801 | m3/s | 153830
3063 | 257 | 371 | 70.49 | 186.51 | 0.2 | 2.6433 | m3/s | 186510
3064 | 257 | 181 | 34.39 | 222.61 | 0.2 | 3.1549 | m3/s | 222610
3065 | 257 | 121 | 22.99 | 234.01 | 0.2 | 3.3165 | m3/s | 234010
3066 | 257 | 25 | 4.75 | 252.25 | 0.2 | 3.575 | m3/s | 252250
3067 | 392 | 0 | 0 | 392 | 0.2 | 5.5556 | m3/s | 392000
3068 | 402 | 0 | 0 | 402 | 0.2 | 5.6973 | m3/s | 402000
3069 | 376 | 0 | 0 | 376 | 0.2 | 5.3288 | m3/s | 376000
3070 | 356 | 0 | 0 | 356 | 0.2 | 5.0454 | m3/s | 356000
3071 | 339 | 0 | 0 | 339 | 0.2 | 4.8044 | m3/s | 339000
3072 | 323 | 0 | 0 | 323 | 0.2 | 4.5777 | m3/s | 323000
3073 | 284 | 0 | 0 | 284 | 0.2 | 4.0249 | m3/s | 284000
3074 | 257 | 0 | 0 | 257 | 0.2 | 3.6423 | m3/s | 257000
3075 | 237 | 0 | 0 | 237 | 0.2 | 3.3588 | m3/s | 237000
3076 | 235 | 0 | 0 | 235 | 0.2 | 3.3305 | m3/s | 235000
3077 | 229 | 0 | 0 | 229 | 0.2 | 3.2455 | m3/s | 229000
3078 | 275 | 3 | 0.57 | 274.43 | 0.2 | 3.8893 | m3/s | 274430
3079 | 257 | 61 | 11.59 | 245.41 | 0.2 | 3.478 | m3/s | 245410
3080 | 257 | 167 | 31.73 | 225.27 | 0.2 | 3.1926 | m3/s | 225270
3081 | 257 | 394 | 74.86 | 182.14 | 0.2 | 2.5813 | m3/s | 182140
3082 | 257 | 537 | 102.03 | 154.97 | 0.2 | 2.1963 | m3/s | 154970
3083 | 257 | 753 | 143.07 | 113.93 | 0.2 | 1.6147 | m3/s | 113930
3084 | 257 | 890 | 169.1 | 87.9 | 0.2 | 1.2457 | m3/s | 87900
3085 | 257 | 877 | 166.63 | 90.37 | 0.2 | 1.2808 | m3/s | 90370
3086 | 257 | 790 | 150.1 | 106.9 | 0.2 | 1.515 | m3/s | 106900
3087 | 257 | 643 | 122.17 | 134.83 | 0.2 | 1.9109 | m3/s | 134830
3088 | 257 | 435 | 82.65 | 174.35 | 0.2 | 2.4709 | m3/s | 174350
3089 | 257 | 157 | 29.83 | 227.17 | 0.2 | 3.2195 | m3/s | 227170
3090 | 257 | 30 | 5.7 | 251.3 | 0.2 | 3.5615 | m3/s | 251300
3091 | 392 | 0 | 0 | 392 | 0.2 | 5.5556 | m3/s | 392000
3092 | 402 | 0 | 0 | 402 | 0.2 | 5.6973 | m3/s | 402000
3093 | 376 | 0 | 0 | 376 | 0.2 | 5.3288 | m3/s | 376000
3094 | 356 | 0 | 0 | 356 | 0.2 | 5.0454 | m3/s | 356000
3095 | 339 | 0 | 0 | 339 | 0.2 | 4.8044 | m3/s | 339000
3096 | 323 | 0 | 0 | 323 | 0.2 | 4.5777 | m3/s | 323000
3097 | 284 | 0 | 0 | 284 | 0.2 | 4.0249 | m3/s | 284000
3098 | 257 | 0 | 0 | 257 | 0.2 | 3.6423 | m3/s | 257000
3099 | 237 | 0 | 0 | 237 | 0.2 | 3.3588 | m3/s | 237000
3100 | 235 | 0 | 0 | 235 | 0.2 | 3.3305 | m3/s | 235000
3101 | 229 | 0 | 0 | 229 | 0.2 | 3.2455 | m3/s | 229000
3102 | 275 | 4 | 0.76 | 274.24 | 0.2 | 3.8866 | m3/s | 274240
3103 | 257 | 104 | 19.76 | 237.24 | 0.2 | 3.3622 | m3/s | 237240
3104 | 257 | 288 | 54.72 | 202.28 | 0.2 | 2.8668 | m3/s | 202280
3105 | 257 | 498 | 94.62 | 162.38 | 0.2 | 2.3013 | m3/s | 162380
3106 | 257 | 697 | 132.43 | 124.57 | 0.2 | 1.7654 | m3/s | 124570
3107 | 257 | 841 | 159.79 | 97.21 | 0.2 | 1.3777 | m3/s | 97210
3108 | 257 | 890 | 169.1 | 87.9 | 0.2 | 1.2457 | m3/s | 87900
3109 | 257 | 867 | 164.73 | 92.27 | 0.2 | 1.3077 | m3/s | 92270
3110 | 257 | 776 | 147.44 | 109.56 | 0.2 | 1.5527 | m3/s | 109560
3111 | 257 | 632 | 120.08 | 136.92 | 0.2 | 1.9405 | m3/s | 136920
3112 | 257 | 445 | 84.55 | 172.45 | 0.2 | 2.444 | m3/s | 172450
3113 | 257 | 213 | 40.47 | 216.53 | 0.2 | 3.0687 | m3/s | 216530
3114 | 257 | 29 | 5.51 | 251.49 | 0.2 | 3.5642 | m3/s | 251490
3115 | 392 | 0 | 0 | 392 | 0.2 | 5.5556 | m3/s | 392000
3116 | 402 | 0 | 0 | 402 | 0.2 | 5.6973 | m3/s | 402000
3117 | 376 | 0 | 0 | 376 | 0.2 | 5.3288 | m3/s | 376000
3118 | 356 | 0 | 0 | 356 | 0.2 | 5.0454 | m3/s | 356000
3119 | 339 | 0 | 0 | 339 | 0.2 | 4.8044 | m3/s | 339000
3120 | 323 | 0 | 0 | 323 | 0.2 | 4.5777 | m3/s | 323000
3121 | 284 | 0 | 0 | 284 | 0.2 | 4.0249 | m3/s | 284000
3122 | 257 | 0 | 0 | 257 | 0.2 | 3.6423 | m3/s | 257000
3123 | 237 | 0 | 0 | 237 | 0.2 | 3.3588 | m3/s | 237000
3124 | 235 | 0 | 0 | 235 | 0.2 | 3.3305 | m3/s | 235000
3125 | 229 | 0 | 0 | 229 | 0.2 | 3.2455 | m3/s | 229000
3126 | 275 | 4 | 0.76 | 274.24 | 0.2 | 3.8866 | m3/s | 274240
3127 | 257 | 75 | 14.25 | 242.75 | 0.2 | 3.4403 | m3/s | 242750
3128 | 257 | 181 | 34.39 | 222.61 | 0.2 | 3.1549 | m3/s | 222610
3129 | 257 | 369 | 70.11 | 186.89 | 0.2 | 2.6487 | m3/s | 186890
3130 | 257 | 518 | 98.42 | 158.58 | 0.2 | 2.2474 | m3/s | 158580
3131 | 257 | 634 | 120.46 | 136.54 | 0.2 | 1.9351 | m3/s | 136540
3132 | 257 | 757 | 143.83 | 113.17 | 0.2 | 1.6039 | m3/s | 113170
3133 | 257 | 757 | 143.83 | 113.17 | 0.2 | 1.6039 | m3/s | 113170
3134 | 257 | 753 | 143.07 | 113.93 | 0.2 | 1.6147 | m3/s | 113930
3135 | 257 | 617 | 117.23 | 139.77 | 0.2 | 1.9809 | m3/s | 139770
3136 | 257 | 429 | 81.51 | 175.49 | 0.2 | 2.4871 | m3/s | 175490
3137 | 257 | 150 | 28.5 | 228.5 | 0.2 | 3.2384 | m3/s | 228500
3138 | 257 | 25 | 4.75 | 252.25 | 0.2 | 3.575 | m3/s | 252250
3139 | 392 | 0 | 0 | 392 | 0.2 | 5.5556 | m3/s | 392000
3140 | 402 | 0 | 0 | 402 | 0.2 | 5.6973 | m3/s | 402000
3141 | 376 | 0 | 0 | 376 | 0.2 | 5.3288 | m3/s | 376000
3142 | 356 | 0 | 0 | 356 | 0.2 | 5.0454 | m3/s | 356000
3143 | 339 | 0 | 0 | 339 | 0.2 | 4.8044 | m3/s | 339000
3144 | 323 | 0 | 0 | 323 | 0.2 | 4.5777 | m3/s | 323000
3145 | 284 | 0 | 0 | 284 | 0.2 | 4.0249 | m3/s | 284000
3146 | 257 | 0 | 0 | 257 | 0.2 | 3.6423 | m3/s | 257000
3147 | 237 | 0 | 0 | 237 | 0.2 | 3.3588 | m3/s | 237000
3148 | 235 | 0 | 0 | 235 | 0.2 | 3.3305 | m3/s | 235000
3149 | 229 | 0 | 0 | 229 | 0.2 | 3.2455 | m3/s | 229000
3150 | 275 | 3 | 0.57 | 274.43 | 0.2 | 3.8893 | m3/s | 274430
3151 | 257 | 83 | 15.77 | 241.23 | 0.2 | 3.4188 | m3/s | 241230
3152 | 257 | 243 | 46.17 | 210.83 | 0.2 | 2.988 | m3/s | 210830
3153 | 257 | 441 | 83.79 | 173.21 | 0.2 | 2.4548 | m3/s | 173210
3154 | 257 | 649 | 123.31 | 133.69 | 0.2 | 1.8947 | m3/s | 133690
3155 | 257 | 764 | 145.16 | 111.84 | 0.2 | 1.585 | m3/s | 111840
3156 | 257 | 823 | 156.37 | 100.63 | 0.2 | 1.4262 | m3/s | 100630
3157 | 257 | 856 | 162.64 | 94.36 | 0.2 | 1.3373 | m3/s | 94360
3158 | 257 | 793 | 150.67 | 106.33 | 0.2 | 1.5069 | m3/s | 106330
3159 | 257 | 646 | 122.74 | 134.26 | 0.2 | 1.9028 | m3/s | 134260
3160 | 257 | 446 | 84.74 | 172.26 | 0.2 | 2.4413 | m3/s | 172260
3161 | 257 | 204 | 38.76 | 218.24 | 0.2 | 3.093 | m3/s | 218240
3162 | 257 | 34 | 6.46 | 250.54 | 0.2 | 3.5507 | m3/s | 250540
3163 | 392 | 0 | 0 | 392 | 0.2 | 5.5556 | m3/s | 392000
3164 | 402 | 0 | 0 | 402 | 0.2 | 5.6973 | m3/s | 402000
3165 | 376 | 0 | 0 | 376 | 0.2 | 5.3288 | m3/s | 376000
3166 | 356 | 0 | 0 | 356 | 0.2 | 5.0454 | m3/s | 356000
3167 | 339 | 0 | 0 | 339 | 0.2 | 4.8044 | m3/s | 339000
3168 | 323 | 0 | 0 | 323 | 0.2 | 4.5777 | m3/s | 323000
3169 | 284 | 0 | 0 | 284 | 0.2 | 4.0249 | m3/s | 284000
3170 | 257 | 0 | 0 | 257 | 0.2 | 3.6423 | m3/s | 257000
3171 | 237 | 0 | 0 | 237 | 0.2 | 3.3588 | m3/s | 237000
3172 | 235 | 0 | 0 | 235 | 0.2 | 3.3305 | m3/s | 235000
3173 | 229 | 0 | 0 | 229 | 0.2 | 3.2455 | m3/s | 229000
3174 | 275 | 4 | 0.76 | 274.24 | 0.2 | 3.8866 | m3/s | 274240
3175 | 257 | 118 | 22.42 | 234.58 | 0.2 | 3.3245 | m3/s | 234580
3176 | 257 | 330 | 62.7 | 194.3 | 0.2 | 2.7537 | m3/s | 194300
3177 | 257 | 540 | 102.6 | 154.4 | 0.2 | 2.1882 | m3/s | 154400
3178 | 257 | 728 | 138.32 | 118.68 | 0.2 | 1.682 | m3/s | 118680
3179 | 257 | 823 | 156.37 | 100.63 | 0.2 | 1.4262 | m3/s | 100630
3180 | 257 | 890 | 169.1 | 87.9 | 0.2 | 1.2457 | m3/s | 87900
3181 | 257 | 889 | 168.91 | 88.09 | 0.2 | 1.2484 | m3/s | 88090
3182 | 257 | 802 | 152.38 | 104.62 | 0.2 | 1.4827 | m3/s | 104620
3183 | 257 | 637 | 121.03 | 135.97 | 0.2 | 1.927 | m3/s | 135970
3184 | 257 | 376 | 71.44 | 185.56 | 0.2 | 2.6298 | m3/s | 185560
3185 | 257 | 160 | 30.4 | 226.6 | 0.2 | 3.2115 | m3/s | 226600
3186 | 257 | 22 | 4.18 | 252.82 | 0.2 | 3.583 | m3/s | 252820
3187 | 392 | 0 | 0 | 392 | 0.2 | 5.5556 | m3/s | 392000
3188 | 402 | 0 | 0 | 402 | 0.2 | 5.6973 | m3/s | 402000
3189 | 376 | 0 | 0 | 376 | 0.2 | 5.3288 | m3/s | 376000
3190 | 356 | 0 | 0 | 356 | 0.2 | 5.0454 | m3/s | 356000
3191 | 339 | 0 | 0 | 339 | 0.2 | 4.8044 | m3/s | 339000
3192 | 323 | 0 | 0 | 323 | 0.2 | 4.5777 | m3/s | 323000
3193 | 284 | 0 | 0 | 284 | 0.2 | 4.0249 | m3/s | 284000
3194 | 257 | 0 | 0 | 257 | 0.2 | 3.6423 | m3/s | 257000
3195 | 237 | 0 | 0 | 237 | 0.2 | 3.3588 | m3/s | 237000
3196 | 235 | 0 | 0 | 235 | 0.2 | 3.3305 | m3/s | 235000
3197 | 229 | 0 | 0 | 229 | 0.2 | 3.2455 | m3/s | 229000
3198 | 275 | 2 | 0.38 | 274.62 | 0.2 | 3.892 | m3/s | 274620
3199 | 257 | 98 | 18.62 | 238.38 | 0.2 | 3.3784 | m3/s | 238380
3200 | 257 | 315 | 59.85 | 197.15 | 0.2 | 2.7941 | m3/s | 197150
3201 | 257 | 494 | 93.86 | 163.14 | 0.2 | 2.3121 | m3/s | 163140
3202 | 257 | 684 | 129.96 | 127.04 | 0.2 | 1.8005 | m3/s | 127040
3203 | 257 | 835 | 158.65 | 98.35 | 0.2 | 1.3938 | m3/s | 98350
3204 | 257 | 898 | 170.62 | 86.38 | 0.2 | 1.2242 | m3/s | 86380
3205 | 257 | 887 | 168.53 | 88.47 | 0.2 | 1.2538 | m3/s | 88470
3206 | 257 | 762 | 144.78 | 112.22 | 0.2 | 1.5904 | m3/s | 112220
3207 | 257 | 579 | 110.01 | 146.99 | 0.2 | 2.0832 | m3/s | 146990
3208 | 257 | 275 | 52.25 | 204.75 | 0.2 | 2.9018 | m3/s | 204750
3209 | 257 | 116 | 22.04 | 234.96 | 0.2 | 3.3299 | m3/s | 234960
3210 | 257 | 24 | 4.56 | 252.44 | 0.2 | 3.5777 | m3/s | 252440
3211 | 392 | 0 | 0 | 392 | 0.2 | 5.5556 | m3/s | 392000
3212 | 402 | 0 | 0 | 402 | 0.2 | 5.6973 | m3/s | 402000
3213 | 376 | 0 | 0 | 376 | 0.2 | 5.3288 | m3/s | 376000
3214 | 356 | 0 | 0 | 356 | 0.2 | 5.0454 | m3/s | 356000
3215 | 339 | 0 | 0 | 339 | 0.2 | 4.8044 | m3/s | 339000
3216 | 323 | 0 | 0 | 323 | 0.2 | 4.5777 | m3/s | 323000
3217 | 284 | 0 | 0 | 284 | 0.2 | 4.0249 | m3/s | 284000
3218 | 257 | 0 | 0 | 257 | 0.2 | 3.6423 | m3/s | 257000
3219 | 237 | 0 | 0 | 237 | 0.2 | 3.3588 | m3/s | 237000
3220 | 235 | 0 | 0 | 235 | 0.2 | 3.3305 | m3/s | 235000
3221 | 229 | 0 | 0 | 229 | 0.2 | 3.2455 | m3/s | 229000
3222 | 275 | 4 | 0.76 | 274.24 | 0.2 | 3.8866 | m3/s | 274240
3223 | 257 | 121 | 22.99 | 234.01 | 0.2 | 3.3165 | m3/s | 234010
3224 | 257 | 341 | 64.79 | 192.21 | 0.2 | 2.7241 | m3/s | 192210
3225 | 257 | 554 | 105.26 | 151.74 | 0.2 | 2.1505 | m3/s | 151740
3226 | 257 | 727 | 138.13 | 118.87 | 0.2 | 1.6847 | m3/s | 118870
3227 | 257 | 837 | 159.03 | 97.97 | 0.2 | 1.3885 | m3/s | 97970
3228 | 257 | 885 | 168.15 | 88.85 | 0.2 | 1.2592 | m3/s | 88850
3229 | 257 | 854 | 162.26 | 94.74 | 0.2 | 1.3427 | m3/s | 94740
3230 | 257 | 766 | 145.54 | 111.46 | 0.2 | 1.5796 | m3/s | 111460
3231 | 257 | 638 | 121.22 | 135.78 | 0.2 | 1.9243 | m3/s | 135780
3232 | 257 | 448 | 85.12 | 171.88 | 0.2 | 2.4359 | m3/s | 171880
3233 | 257 | 212 | 40.28 | 216.72 | 0.2 | 3.0714 | m3/s | 216720
3234 | 257 | 35 | 6.65 | 250.35 | 0.2 | 3.548 | m3/s | 250350
3235 | 392 | 0 | 0 | 392 | 0.2 | 5.5556 | m3/s | 392000
3236 | 402 | 0 | 0 | 402 | 0.2 | 5.6973 | m3/s | 402000
3237 | 376 | 0 | 0 | 376 | 0.2 | 5.3288 | m3/s | 376000
3238 | 356 | 0 | 0 | 356 | 0.2 | 5.0454 | m3/s | 356000
3239 | 339 | 0 | 0 | 339 | 0.2 | 4.8044 | m3/s | 339000
3240 | 323 | 0 | 0 | 323 | 0.2 | 4.5777 | m3/s | 323000
3241 | 284 | 0 | 0 | 284 | 0.2 | 4.0249 | m3/s | 284000
3242 | 257 | 0 | 0 | 257 | 0.2 | 3.6423 | m3/s | 257000
3243 | 237 | 0 | 0 | 237 | 0.2 | 3.3588 | m3/s | 237000
3244 | 235 | 0 | 0 | 235 | 0.2 | 3.3305 | m3/s | 235000
3245 | 229 | 0 | 0 | 229 | 0.2 | 3.2455 | m3/s | 229000
3246 | 275 | 4 | 0.76 | 274.24 | 0.2 | 3.8866 | m3/s | 274240
3247 | 257 | 97 | 18.43 | 238.57 | 0.2 | 3.3811 | m3/s | 238570
3248 | 257 | 264 | 50.16 | 206.84 | 0.2 | 2.9314 | m3/s | 206840
3249 | 257 | 487 | 92.53 | 164.47 | 0.2 | 2.3309 | m3/s | 164470
3250 | 257 | 629 | 119.51 | 137.49 | 0.2 | 1.9486 | m3/s | 137490
3251 | 257 | 674 | 128.06 | 128.94 | 0.2 | 1.8274 | m3/s | 128940
3252 | 257 | 790 | 150.1 | 106.9 | 0.2 | 1.515 | m3/s | 106900
3253 | 257 | 828 | 157.32 | 99.68 | 0.2 | 1.4127 | m3/s | 99680
3254 | 257 | 762 | 144.78 | 112.22 | 0.2 | 1.5904 | m3/s | 112220
3255 | 257 | 582 | 110.58 | 146.42 | 0.2 | 2.0751 | m3/s | 146420
3256 | 257 | 218 | 41.42 | 215.58 | 0.2 | 3.0553 | m3/s | 215580
3257 | 257 | 118 | 22.42 | 234.58 | 0.2 | 3.3245 | m3/s | 234580
3258 | 257 | 29 | 5.51 | 251.49 | 0.2 | 3.5642 | m3/s | 251490
3259 | 392 | 0 | 0 | 392 | 0.2 | 5.5556 | m3/s | 392000
3260 | 402 | 0 | 0 | 402 | 0.2 | 5.6973 | m3/s | 402000
3261 | 376 | 0 | 0 | 376 | 0.2 | 5.3288 | m3/s | 376000
3262 | 356 | 0 | 0 | 356 | 0.2 | 5.0454 | m3/s | 356000
3263 | 339 | 0 | 0 | 339 | 0.2 | 4.8044 | m3/s | 339000
3264 | 323 | 0 | 0 | 323 | 0.2 | 4.5777 | m3/s | 323000
3265 | 284 | 0 | 0 | 284 | 0.2 | 4.0249 | m3/s | 284000
3266 | 257 | 0 | 0 | 257 | 0.2 | 3.6423 | m3/s | 257000
3267 | 237 | 0 | 0 | 237 | 0.2 | 3.3588 | m3/s | 237000
3268 | 235 | 0 | 0 | 235 | 0.2 | 3.3305 | m3/s | 235000
3269 | 229 | 0 | 0 | 229 | 0.2 | 3.2455 | m3/s | 229000
3270 | 275 | 2 | 0.38 | 274.62 | 0.2 | 3.892 | m3/s | 274620
3271 | 257 | 75 | 14.25 | 242.75 | 0.2 | 3.4403 | m3/s | 242750
3272 | 257 | 229 | 43.51 | 213.49 | 0.2 | 3.0257 | m3/s | 213490
3273 | 257 | 444 | 84.36 | 172.64 | 0.2 | 2.4467 | m3/s | 172640
3274 | 257 | 719 | 136.61 | 120.39 | 0.2 | 1.7062 | m3/s | 120390
3275 | 257 | 845 | 160.55 | 96.45 | 0.2 | 1.3669 | m3/s | 96450
3276 | 257 | 899 | 170.81 | 86.19 | 0.2 | 1.2215 | m3/s | 86190
3277 | 257 | 883 | 167.77 | 89.23 | 0.2 | 1.2646 | m3/s | 89230
3278 | 257 | 797 | 151.43 | 105.57 | 0.2 | 1.4962 | m3/s | 105570
3279 | 257 | 649 | 123.31 | 133.69 | 0.2 | 1.8947 | m3/s | 133690
3280 | 257 | 444 | 84.36 | 172.64 | 0.2 | 2.4467 | m3/s | 172640
3281 | 257 | 183 | 34.77 | 222.23 | 0.2 | 3.1495 | m3/s | 222230
3282 | 257 | 34 | 6.46 | 250.54 | 0.2 | 3.5507 | m3/s | 250540
3283 | 392 | 0 | 0 | 392 | 0.2 | 5.5556 | m3/s | 392000
3284 | 402 | 0 | 0 | 402 | 0.2 | 5.6973 | m3/s | 402000
3285 | 376 | 0 | 0 | 376 | 0.2 | 5.3288 | m3/s | 376000
3286 | 356 | 0 | 0 | 356 | 0.2 | 5.0454 | m3/s | 356000
3287 | 339 | 0 | 0 | 339 | 0.2 | 4.8044 | m3/s | 339000
3288 | 323 | 0 | 0 | 323 | 0.2 | 4.5777 | m3/s | 323000
3289 | 284 | 0 | 0 | 284 | 0.2 | 4.0249 | m3/s | 284000
3290 | 257 | 0 | 0 | 257 | 0.2 | 3.6423 | m3/s | 257000
3291 | 237 | 0 | 0 | 237 | 0.2 | 3.3588 | m3/s | 237000
3292 | 235 | 0 | 0 | 235 | 0.2 | 3.3305 | m3/s | 235000
3293 | 229 | 0 | 0 | 229 | 0.2 | 3.2455 | m3/s | 229000
3294 | 275 | 4 | 0.76 | 274.24 | 0.2 | 3.8866 | m3/s | 274240
3295 | 257 | 118 | 22.42 | 234.58 | 0.2 | 3.3245 | m3/s | 234580
3296 | 257 | 336 | 63.84 | 193.16 | 0.2 | 2.7375 | m3/s | 193160
3297 | 257 | 550 | 104.5 | 152.5 | 0.2 | 2.1613 | m3/s | 152500
3298 | 257 | 726 | 137.94 | 119.06 | 0.2 | 1.6874 | m3/s | 119060
3299 | 257 | 845 | 160.55 | 96.45 | 0.2 | 1.3669 | m3/s | 96450
3300 | 257 | 851 | 161.69 | 95.31 | 0.2 | 1.3508 | m3/s | 95310
3301 | 257 | 828 | 157.32 | 99.68 | 0.2 | 1.4127 | m3/s | 99680
3302 | 257 | 783 | 148.77 | 108.23 | 0.2 | 1.5339 | m3/s | 108230
3303 | 257 | 644 | 122.36 | 134.64 | 0.2 | 1.9082 | m3/s | 134640
3304 | 257 | 448 | 85.12 | 171.88 | 0.2 | 2.4359 | m3/s | 171880
3305 | 257 | 214 | 40.66 | 216.34 | 0.2 | 3.066 | m3/s | 216340
3306 | 257 | 34 | 6.46 | 250.54 | 0.2 | 3.5507 | m3/s | 250540
3307 | 392 | 0 | 0 | 392 | 0.2 | 5.5556 | m3/s | 392000
3308 | 402 | 0 | 0 | 402 | 0.2 | 5.6973 | m3/s | 402000
3309 | 376 | 0 | 0 | 376 | 0.2 | 5.3288 | m3/s | 376000
3310 | 356 | 0 | 0 | 356 | 0.2 | 5.0454 | m3/s | 356000
3311 | 339 | 0 | 0 | 339 | 0.2 | 4.8044 | m3/s | 339000
3312 | 323 | 0 | 0 | 323 | 0.2 | 4.5777 | m3/s | 323000
3313 | 284 | 0 | 0 | 284 | 0.2 | 4.0249 | m3/s | 284000
3314 | 257 | 0 | 0 | 257 | 0.2 | 3.6423 | m3/s | 257000
3315 | 237 | 0 | 0 | 237 | 0.2 | 3.3588 | m3/s | 237000
3316 | 235 | 0 | 0 | 235 | 0.2 | 3.3305 | m3/s | 235000
3317 | 229 | 0 | 0 | 229 | 0.2 | 3.2455 | m3/s | 229000
3318 | 275 | 4 | 0.76 | 274.24 | 0.2 | 3.8866 | m3/s | 274240
3319 | 257 | 116 | 22.04 | 234.96 | 0.2 | 3.3299 | m3/s | 234960
3320 | 257 | 332 | 63.08 | 193.92 | 0.2 | 2.7483 | m3/s | 193920
3321 | 257 | 546 | 103.74 | 153.26 | 0.2 | 2.1721 | m3/s | 153260
3322 | 257 | 723 | 137.37 | 119.63 | 0.2 | 1.6954 | m3/s | 119630
3323 | 257 | 844 | 160.36 | 96.64 | 0.2 | 1.3696 | m3/s | 96640
3324 | 257 | 899 | 170.81 | 86.19 | 0.2 | 1.2215 | m3/s | 86190
3325 | 257 | 883 | 167.77 | 89.23 | 0.2 | 1.2646 | m3/s | 89230
3326 | 257 | 794 | 150.86 | 106.14 | 0.2 | 1.5043 | m3/s | 106140
3327 | 257 | 647 | 122.93 | 134.07 | 0.2 | 1.9001 | m3/s | 134070
3328 | 257 | 444 | 84.36 | 172.64 | 0.2 | 2.4467 | m3/s | 172640
3329 | 257 | 206 | 39.14 | 217.86 | 0.2 | 3.0876 | m3/s | 217860
3330 | 257 | 33 | 6.27 | 250.73 | 0.2 | 3.5534 | m3/s | 250730
3331 | 392 | 0 | 0 | 392 | 0.2 | 5.5556 | m3/s | 392000
3332 | 402 | 0 | 0 | 402 | 0.2 | 5.6973 | m3/s | 402000
3333 | 376 | 0 | 0 | 376 | 0.2 | 5.3288 | m3/s | 376000
3334 | 356 | 0 | 0 | 356 | 0.2 | 5.0454 | m3/s | 356000
3335 | 339 | 0 | 0 | 339 | 0.2 | 4.8044 | m3/s | 339000
3336 | 323 | 0 | 0 | 323 | 0.2 | 4.5777 | m3/s | 323000
3337 | 284 | 0 | 0 | 284 | 0.2 | 4.0249 | m3/s | 284000
3338 | 257 | 0 | 0 | 257 | 0.2 | 3.6423 | m3/s | 257000
3339 | 237 | 0 | 0 | 237 | 0.2 | 3.3588 | m3/s | 237000
3340 | 235 | 0 | 0 | 235 | 0.2 | 3.3305 | m3/s | 235000
3341 | 229 | 0 | 0 | 229 | 0.2 | 3.2455 | m3/s | 229000
3342 | 275 | 3 | 0.57 | 274.43 | 0.2 | 3.8893 | m3/s | 274430
3343 | 257 | 88 | 16.72 | 240.28 | 0.2 | 3.4053 | m3/s | 240280
3344 | 257 | 306 | 58.14 | 198.86 | 0.2 | 2.8183 | m3/s | 198860
3345 | 257 | 527 | 100.13 | 156.87 | 0.2 | 2.2232 | m3/s | 156870
3346 | 257 | 719 | 136.61 | 120.39 | 0.2 | 1.7062 | m3/s | 120390
3347 | 257 | 846 | 160.74 | 96.26 | 0.2 | 1.3642 | m3/s | 96260
3348 | 257 | 902 | 171.38 | 85.62 | 0.2 | 1.2134 | m3/s | 85620
3349 | 257 | 887 | 168.53 | 88.47 | 0.2 | 1.2538 | m3/s | 88470
3350 | 257 | 802 | 152.38 | 104.62 | 0.2 | 1.4827 | m3/s | 104620
3351 | 257 | 653 | 124.07 | 132.93 | 0.2 | 1.8839 | m3/s | 132930
3352 | 257 | 448 | 85.12 | 171.88 | 0.2 | 2.4359 | m3/s | 171880
3353 | 257 | 213 | 40.47 | 216.53 | 0.2 | 3.0687 | m3/s | 216530
3354 | 257 | 33 | 6.27 | 250.73 | 0.2 | 3.5534 | m3/s | 250730
3355 | 392 | 0 | 0 | 392 | 0.2 | 5.5556 | m3/s | 392000
3356 | 402 | 0 | 0 | 402 | 0.2 | 5.6973 | m3/s | 402000
3357 | 376 | 0 | 0 | 376 | 0.2 | 5.3288 | m3/s | 376000
3358 | 356 | 0 | 0 | 356 | 0.2 | 5.0454 | m3/s | 356000
3359 | 339 | 0 | 0 | 339 | 0.2 | 4.8044 | m3/s | 339000
3360 | 323 | 0 | 0 | 323 | 0.2 | 4.5777 | m3/s | 323000
3361 | 284 | 0 | 0 | 284 | 0.2 | 4.0249 | m3/s | 284000
3362 | 257 | 0 | 0 | 257 | 0.2 | 3.6423 | m3/s | 257000
3363 | 237 | 0 | 0 | 237 | 0.2 | 3.3588 | m3/s | 237000
3364 | 235 | 0 | 0 | 235 | 0.2 | 3.3305 | m3/s | 235000
3365 | 229 | 0 | 0 | 229 | 0.2 | 3.2455 | m3/s | 229000
3366 | 275 | 2 | 0.38 | 274.62 | 0.2 | 3.892 | m3/s | 274620
3367 | 257 | 86 | 16.34 | 240.66 | 0.2 | 3.4107 | m3/s | 240660
3368 | 257 | 297 | 56.43 | 200.57 | 0.2 | 2.8425 | m3/s | 200570
3369 | 257 | 469 | 89.11 | 167.89 | 0.2 | 2.3794 | m3/s | 167890
3370 | 257 | 660 | 125.4 | 131.6 | 0.2 | 1.8651 | m3/s | 131600
3371 | 257 | 730 | 138.7 | 118.3 | 0.2 | 1.6766 | m3/s | 118300
3372 | 257 | 705 | 133.95 | 123.05 | 0.2 | 1.7439 | m3/s | 123050
3373 | 257 | 723 | 137.37 | 119.63 | 0.2 | 1.6954 | m3/s | 119630
3374 | 257 | 698 | 132.62 | 124.38 | 0.2 | 1.7628 | m3/s | 124380
3375 | 257 | 598 | 113.62 | 143.38 | 0.2 | 2.032 | m3/s | 143380
3376 | 257 | 428 | 81.32 | 175.68 | 0.2 | 2.4898 | m3/s | 175680
3377 | 257 | 210 | 39.9 | 217.1 | 0.2 | 3.0768 | m3/s | 217100
3378 | 257 | 35 | 6.65 | 250.35 | 0.2 | 3.548 | m3/s | 250350
3379 | 392 | 0 | 0 | 392 | 0.2 | 5.5556 | m3/s | 392000
3380 | 402 | 0 | 0 | 402 | 0.2 | 5.6973 | m3/s | 402000
3381 | 376 | 0 | 0 | 376 | 0.2 | 5.3288 | m3/s | 376000
3382 | 356 | 0 | 0 | 356 | 0.2 | 5.0454 | m3/s | 356000
3383 | 339 | 0 | 0 | 339 | 0.2 | 4.8044 | m3/s | 339000
3384 | 323 | 0 | 0 | 323 | 0.2 | 4.5777 | m3/s | 323000
3385 | 284 | 0 | 0 | 284 | 0.2 | 4.0249 | m3/s | 284000
3386 | 257 | 0 | 0 | 257 | 0.2 | 3.6423 | m3/s | 257000
3387 | 237 | 0 | 0 | 237 | 0.2 | 3.3588 | m3/s | 237000
3388 | 235 | 0 | 0 | 235 | 0.2 | 3.3305 | m3/s | 235000
3389 | 229 | 0 | 0 | 229 | 0.2 | 3.2455 | m3/s | 229000
3390 | 275 | 2 | 0.38 | 274.62 | 0.2 | 3.892 | m3/s | 274620
3391 | 257 | 100 | 19 | 238 | 0.2 | 3.373 | m3/s | 238000
3392 | 257 | 310 | 58.9 | 198.1 | 0.2 | 2.8075 | m3/s | 198100
3393 | 257 | 492 | 93.48 | 163.52 | 0.2 | 2.3175 | m3/s | 163520
3394 | 257 | 637 | 121.03 | 135.97 | 0.2 | 1.927 | m3/s | 135970
3395 | 257 | 415 | 78.85 | 178.15 | 0.2 | 2.5248 | m3/s | 178150
3396 | 257 | 498 | 94.62 | 162.38 | 0.2 | 2.3013 | m3/s | 162380
3397 | 257 | 715 | 135.85 | 121.15 | 0.2 | 1.717 | m3/s | 121150
3398 | 257 | 768 | 145.92 | 111.08 | 0.2 | 1.5743 | m3/s | 111080
3399 | 257 | 593 | 112.67 | 144.33 | 0.2 | 2.0455 | m3/s | 144330
3400 | 257 | 420 | 79.8 | 177.2 | 0.2 | 2.5113 | m3/s | 177200
3401 | 257 | 194 | 36.86 | 220.14 | 0.2 | 3.1199 | m3/s | 220140
3402 | 257 | 35 | 6.65 | 250.35 | 0.2 | 3.548 | m3/s | 250350
3403 | 392 | 0 | 0 | 392 | 0.2 | 5.5556 | m3/s | 392000
3404 | 402 | 0 | 0 | 402 | 0.2 | 5.6973 | m3/s | 402000
3405 | 376 | 0 | 0 | 376 | 0.2 | 5.3288 | m3/s | 376000
3406 | 356 | 0 | 0 | 356 | 0.2 | 5.0454 | m3/s | 356000
3407 | 339 | 0 | 0 | 339 | 0.2 | 4.8044 | m3/s | 339000
3408 | 323 | 0 | 0 | 323 | 0.2 | 4.5777 | m3/s | 323000
3409 | 284 | 0 | 0 | 284 | 0.2 | 4.0249 | m3/s | 284000
3410 | 257 | 0 | 0 | 257 | 0.2 | 3.6423 | m3/s | 257000
3411 | 237 | 0 | 0 | 237 | 0.2 | 3.3588 | m3/s | 237000
3412 | 235 | 0 | 0 | 235 | 0.2 | 3.3305 | m3/s | 235000
3413 | 229 | 0 | 0 | 229 | 0.2 | 3.2455 | m3/s | 229000
3414 | 275 | 2 | 0.38 | 274.62 | 0.2 | 3.892 | m3/s | 274620
3415 | 257 | 42 | 7.98 | 249.02 | 0.2 | 3.5292 | m3/s | 249020
3416 | 257 | 152 | 28.88 | 228.12 | 0.2 | 3.233 | m3/s | 228120
3417 | 257 | 256 | 48.64 | 208.36 | 0.2 | 2.9529 | m3/s | 208360
3418 | 257 | 515 | 97.85 | 159.15 | 0.2 | 2.2555 | m3/s | 159150
3419 | 257 | 381 | 72.39 | 184.61 | 0.2 | 2.6164 | m3/s | 184610
3420 | 257 | 427 | 81.13 | 175.87 | 0.2 | 2.4925 | m3/s | 175870
3421 | 257 | 487 | 92.53 | 164.47 | 0.2 | 2.3309 | m3/s | 164470
3422 | 257 | 513 | 97.47 | 159.53 | 0.2 | 2.2609 | m3/s | 159530
3423 | 257 | 465 | 88.35 | 168.65 | 0.2 | 2.3902 | m3/s | 168650
3424 | 257 | 281 | 53.39 | 203.61 | 0.2 | 2.8856 | m3/s | 203610
3425 | 257 | 158 | 30.02 | 226.98 | 0.2 | 3.2168 | m3/s | 226980
3426 | 257 | 25 | 4.75 | 252.25 | 0.2 | 3.575 | m3/s | 252250
3427 | 392 | 0 | 0 | 392 | 0.2 | 5.5556 | m3/s | 392000
3428 | 402 | 0 | 0 | 402 | 0.2 | 5.6973 | m3/s | 402000
3429 | 376 | 0 | 0 | 376 | 0.2 | 5.3288 | m3/s | 376000
3430 | 356 | 0 | 0 | 356 | 0.2 | 5.0454 | m3/s | 356000
3431 | 339 | 0 | 0 | 339 | 0.2 | 4.8044 | m3/s | 339000
3432 | 323 | 0 | 0 | 323 | 0.2 | 4.5777 | m3/s | 323000
3433 | 284 | 0 | 0 | 284 | 0.2 | 4.0249 | m3/s | 284000
3434 | 257 | 0 | 0 | 257 | 0.2 | 3.6423 | m3/s | 257000
3435 | 237 | 0 | 0 | 237 | 0.2 | 3.3588 | m3/s | 237000
3436 | 235 | 0 | 0 | 235 | 0.2 | 3.3305 | m3/s | 235000
3437 | 229 | 0 | 0 | 229 | 0.2 | 3.2455 | m3/s | 229000
3438 | 275 | 4 | 0.76 | 274.24 | 0.2 | 3.8866 | m3/s | 274240
3439 | 257 | 101 | 19.19 | 237.81 | 0.2 | 3.3703 | m3/s | 237810
3440 | 257 | 291 | 55.29 | 201.71 | 0.2 | 2.8587 | m3/s | 201710
3441 | 257 | 509 | 96.71 | 160.29 | 0.2 | 2.2717 | m3/s | 160290
3442 | 257 | 651 | 123.69 | 133.31 | 0.2 | 1.8893 | m3/s | 133310
3443 | 257 | 835 | 158.65 | 98.35 | 0.2 | 1.3938 | m3/s | 98350
3444 | 257 | 896 | 170.24 | 86.76 | 0.2 | 1.2296 | m3/s | 86760
3445 | 257 | 886 | 168.34 | 88.66 | 0.2 | 1.2565 | m3/s | 88660
3446 | 257 | 801 | 152.19 | 104.81 | 0.2 | 1.4854 | m3/s | 104810
3447 | 257 | 651 | 123.69 | 133.31 | 0.2 | 1.8893 | m3/s | 133310
3448 | 257 | 427 | 81.13 | 175.87 | 0.2 | 2.4925 | m3/s | 175870
3449 | 257 | 211 | 40.09 | 216.91 | 0.2 | 3.0741 | m3/s | 216910
3450 | 257 | 31 | 5.89 | 251.11 | 0.2 | 3.5588 | m3/s | 251110
3451 | 392 | 0 | 0 | 392 | 0.2 | 5.5556 | m3/s | 392000
3452 | 402 | 0 | 0 | 402 | 0.2 | 5.6973 | m3/s | 402000
3453 | 376 | 0 | 0 | 376 | 0.2 | 5.3288 | m3/s | 376000
3454 | 356 | 0 | 0 | 356 | 0.2 | 5.0454 | m3/s | 356000
3455 | 339 | 0 | 0 | 339 | 0.2 | 4.8044 | m3/s | 339000
3456 | 323 | 0 | 0 | 323 | 0.2 | 4.5777 | m3/s | 323000
3457 | 284 | 0 | 0 | 284 | 0.2 | 4.0249 | m3/s | 284000
3458 | 257 | 0 | 0 | 257 | 0.2 | 3.6423 | m3/s | 257000
3459 | 237 | 0 | 0 | 237 | 0.2 | 3.3588 | m3/s | 237000
3460 | 235 | 0 | 0 | 235 | 0.2 | 3.3305 | m3/s | 235000
3461 | 229 | 0 | 0 | 229 | 0.2 | 3.2455 | m3/s | 229000
3462 | 275 | 4 | 0.76 | 274.24 | 0.2 | 3.8866 | m3/s | 274240
3463 | 257 | 99 | 18.81 | 238.19 | 0.2 | 3.3757 | m3/s | 238190
3464 | 257 | 252 | 47.88 | 209.12 | 0.2 | 2.9637 | m3/s | 209120
3465 | 257 | 494 | 93.86 | 163.14 | 0.2 | 2.3121 | m3/s | 163140
3466 | 257 | 702 | 133.38 | 123.62 | 0.2 | 1.752 | m3/s | 123620
3467 | 257 | 836 | 158.84 | 98.16 | 0.2 | 1.3912 | m3/s | 98160
3468 | 257 | 843 | 160.17 | 96.83 | 0.2 | 1.3723 | m3/s | 96830
3469 | 257 | 869 | 165.11 | 91.89 | 0.2 | 1.3023 | m3/s | 91890
3470 | 257 | 800 | 152 | 105 | 0.2 | 1.4881 | m3/s | 105000
3471 | 257 | 649 | 123.31 | 133.69 | 0.2 | 1.8947 | m3/s | 133690
3472 | 257 | 449 | 85.31 | 171.69 | 0.2 | 2.4332 | m3/s | 171690
3473 | 257 | 202 | 38.38 | 218.62 | 0.2 | 3.0984 | m3/s | 218620
3474 | 257 | 38 | 7.22 | 249.78 | 0.2 | 3.54 | m3/s | 249780
3475 | 392 | 0 | 0 | 392 | 0.2 | 5.5556 | m3/s | 392000
3476 | 402 | 0 | 0 | 402 | 0.2 | 5.6973 | m3/s | 402000
3477 | 376 | 0 | 0 | 376 | 0.2 | 5.3288 | m3/s | 376000
3478 | 356 | 0 | 0 | 356 | 0.2 | 5.0454 | m3/s | 356000
3479 | 339 | 0 | 0 | 339 | 0.2 | 4.8044 | m3/s | 339000
3480 | 323 | 0 | 0 | 323 | 0.2 | 4.5777 | m3/s | 323000
3481 | 284 | 0 | 0 | 284 | 0.2 | 4.0249 | m3/s | 284000
3482 | 257 | 0 | 0 | 257 | 0.2 | 3.6423 | m3/s | 257000
3483 | 237 | 0 | 0 | 237 | 0.2 | 3.3588 | m3/s | 237000
3484 | 235 | 0 | 0 | 235 | 0.2 | 3.3305 | m3/s | 235000
3485 | 229 | 0 | 0 | 229 | 0.2 | 3.2455 | m3/s | 229000
3486 | 275 | 3 | 0.57 | 274.43 | 0.2 | 3.8893 | m3/s | 274430
3487 | 257 | 108 | 20.52 | 236.48 | 0.2 | 3.3515 | m3/s | 236480
3488 | 257 | 307 | 58.33 | 198.67 | 0.2 | 2.8156 | m3/s | 198670
3489 | 257 | 511 | 97.09 | 159.91 | 0.2 | 2.2663 | m3/s | 159910
3490 | 257 | 711 | 135.09 | 121.91 | 0.2 | 1.7277 | m3/s | 121910
3491 | 257 | 823 | 156.37 | 100.63 | 0.2 | 1.4262 | m3/s | 100630
3492 | 257 | 830 | 157.7 | 99.3 | 0.2 | 1.4073 | m3/s | 99300
3493 | 257 | 819 | 155.61 | 101.39 | 0.2 | 1.4369 | m3/s | 101390
3494 | 257 | 710 | 134.9 | 122.1 | 0.2 | 1.7304 | m3/s | 122100
3495 | 257 | 451 | 85.69 | 171.31 | 0.2 | 2.4279 | m3/s | 171310
3496 | 257 | 249 | 47.31 | 209.69 | 0.2 | 2.9718 | m3/s | 209690
3497 | 257 | 109 | 20.71 | 236.29 | 0.2 | 3.3488 | m3/s | 236290
3498 | 257 | 25 | 4.75 | 252.25 | 0.2 | 3.575 | m3/s | 252250
3499 | 392 | 0 | 0 | 392 | 0.2 | 5.5556 | m3/s | 392000
3500 | 402 | 0 | 0 | 402 | 0.2 | 5.6973 | m3/s | 402000
3501 | 376 | 0 | 0 | 376 | 0.2 | 5.3288 | m3/s | 376000
3502 | 356 | 0 | 0 | 356 | 0.2 | 5.0454 | m3/s | 356000
3503 | 339 | 0 | 0 | 339 | 0.2 | 4.8044 | m3/s | 339000
3504 | 323 | 0 | 0 | 323 | 0.2 | 4.5777 | m3/s | 323000
3505 | 284 | 0 | 0 | 284 | 0.2 | 4.0249 | m3/s | 284000
3506 | 257 | 0 | 0 | 257 | 0.2 | 3.6423 | m3/s | 257000
3507 | 237 | 0 | 0 | 237 | 0.2 | 3.3588 | m3/s | 237000
3508 | 235 | 0 | 0 | 235 | 0.2 | 3.3305 | m3/s | 235000
3509 | 229 | 0 | 0 | 229 | 0.2 | 3.2455 | m3/s | 229000
3510 | 275 | 4 | 0.76 | 274.24 | 0.2 | 3.8866 | m3/s | 274240
3511 | 257 | 57 | 10.83 | 246.17 | 0.2 | 3.4888 | m3/s | 246170
3512 | 257 | 166 | 31.54 | 225.46 | 0.2 | 3.1953 | m3/s | 225460
3513 | 257 | 414 | 78.66 | 178.34 | 0.2 | 2.5275 | m3/s | 178340
3514 | 257 | 668 | 126.92 | 130.08 | 0.2 | 1.8435 | m3/s | 130080
3515 | 257 | 775 | 147.25 | 109.75 | 0.2 | 1.5554 | m3/s | 109750
3516 | 257 | 836 | 158.84 | 98.16 | 0.2 | 1.3912 | m3/s | 98160
3517 | 257 | 859 | 163.21 | 93.79 | 0.2 | 1.3292 | m3/s | 93790
3518 | 257 | 797 | 151.43 | 105.57 | 0.2 | 1.4962 | m3/s | 105570
3519 | 257 | 660 | 125.4 | 131.6 | 0.2 | 1.8651 | m3/s | 131600
3520 | 257 | 464 | 88.16 | 168.84 | 0.2 | 2.3929 | m3/s | 168840
3521 | 257 | 229 | 43.51 | 213.49 | 0.2 | 3.0257 | m3/s | 213490
3522 | 257 | 40 | 7.6 | 249.4 | 0.2 | 3.5346 | m3/s | 249400
3523 | 392 | 0 | 0 | 392 | 0.2 | 5.5556 | m3/s | 392000
3524 | 402 | 0 | 0 | 402 | 0.2 | 5.6973 | m3/s | 402000
3525 | 376 | 0 | 0 | 376 | 0.2 | 5.3288 | m3/s | 376000
3526 | 356 | 0 | 0 | 356 | 0.2 | 5.0454 | m3/s | 356000
3527 | 339 | 0 | 0 | 339 | 0.2 | 4.8044 | m3/s | 339000
3528 | 323 | 0 | 0 | 323 | 0.2 | 4.5777 | m3/s | 323000
3529 | 284 | 0 | 0 | 284 | 0.2 | 4.0249 | m3/s | 284000
3530 | 257 | 0 | 0 | 257 | 0.2 | 3.6423 | m3/s | 257000
3531 | 237 | 0 | 0 | 237 | 0.2 | 3.3588 | m3/s | 237000
3532 | 235 | 0 | 0 | 235 | 0.2 | 3.3305 | m3/s | 235000
3533 | 229 | 0 | 0 | 229 | 0.2 | 3.2455 | m3/s | 229000
3534 | 275 | 4 | 0.76 | 274.24 | 0.2 | 3.8866 | m3/s | 274240
3535 | 257 | 120 | 22.8 | 234.2 | 0.2 | 3.3192 | m3/s | 234200
3536 | 257 | 344 | 65.36 | 191.64 | 0.2 | 2.716 | m3/s | 191640
3537 | 257 | 555 | 105.45 | 151.55 | 0.2 | 2.1478 | m3/s | 151550
3538 | 257 | 728 | 138.32 | 118.68 | 0.2 | 1.682 | m3/s | 118680
3539 | 257 | 843 | 160.17 | 96.83 | 0.2 | 1.3723 | m3/s | 96830
3540 | 257 | 902 | 171.38 | 85.62 | 0.2 | 1.2134 | m3/s | 85620
3541 | 257 | 869 | 165.11 | 91.89 | 0.2 | 1.3023 | m3/s | 91890
3542 | 257 | 795 | 151.05 | 105.95 | 0.2 | 1.5016 | m3/s | 105950
3543 | 257 | 624 | 118.56 | 138.44 | 0.2 | 1.962 | m3/s | 138440
3544 | 257 | 366 | 69.54 | 187.46 | 0.2 | 2.6567 | m3/s | 187460
3545 | 257 | 155 | 29.45 | 227.55 | 0.2 | 3.2249 | m3/s | 227550
3546 | 257 | 35 | 6.65 | 250.35 | 0.2 | 3.548 | m3/s | 250350
3547 | 392 | 0 | 0 | 392 | 0.2 | 5.5556 | m3/s | 392000
3548 | 402 | 0 | 0 | 402 | 0.2 | 5.6973 | m3/s | 402000
3549 | 376 | 0 | 0 | 376 | 0.2 | 5.3288 | m3/s | 376000
3550 | 356 | 0 | 0 | 356 | 0.2 | 5.0454 | m3/s | 356000
3551 | 339 | 0 | 0 | 339 | 0.2 | 4.8044 | m3/s | 339000
3552 | 323 | 0 | 0 | 323 | 0.2 | 4.5777 | m3/s | 323000
3553 | 284 | 0 | 0 | 284 | 0.2 | 4.0249 | m3/s | 284000
3554 | 257 | 0 | 0 | 257 | 0.2 | 3.6423 | m3/s | 257000
3555 | 237 | 0 | 0 | 237 | 0.2 | 3.3588 | m3/s | 237000
3556 | 235 | 0 | 0 | 235 | 0.2 | 3.3305 | m3/s | 235000
3557 | 229 | 0 | 0 | 229 | 0.2 | 3.2455 | m3/s | 229000
3558 | 275 | 4 | 0.76 | 274.24 | 0.2 | 3.8866 | m3/s | 274240
3559 | 257 | 119 | 22.61 | 234.39 | 0.2 | 3.3219 | m3/s | 234390
3560 | 257 | 344 | 65.36 | 191.64 | 0.2 | 2.716 | m3/s | 191640
3561 | 257 | 562 | 106.78 | 150.22 | 0.2 | 2.129 | m3/s | 150220
3562 | 257 | 734 | 139.46 | 117.54 | 0.2 | 1.6658 | m3/s | 117540
3563 | 257 | 853 | 162.07 | 94.93 | 0.2 | 1.3454 | m3/s | 94930
3564 | 257 | 910 | 172.9 | 84.1 | 0.2 | 1.1919 | m3/s | 84100
3565 | 257 | 910 | 172.9 | 84.1 | 0.2 | 1.1919 | m3/s | 84100
3566 | 257 | 825 | 156.75 | 100.25 | 0.2 | 1.4208 | m3/s | 100250
3567 | 257 | 677 | 128.63 | 128.37 | 0.2 | 1.8193 | m3/s | 128370
3568 | 257 | 478 | 90.82 | 166.18 | 0.2 | 2.3552 | m3/s | 166180
3569 | 257 | 234 | 44.46 | 212.54 | 0.2 | 3.0122 | m3/s | 212540
3570 | 257 | 42 | 7.98 | 249.02 | 0.2 | 3.5292 | m3/s | 249020
3571 | 392 | 0 | 0 | 392 | 0.2 | 5.5556 | m3/s | 392000
3572 | 402 | 0 | 0 | 402 | 0.2 | 5.6973 | m3/s | 402000
3573 | 376 | 0 | 0 | 376 | 0.2 | 5.3288 | m3/s | 376000
3574 | 356 | 0 | 0 | 356 | 0.2 | 5.0454 | m3/s | 356000
3575 | 339 | 0 | 0 | 339 | 0.2 | 4.8044 | m3/s | 339000
3576 | 323 | 0 | 0 | 323 | 0.2 | 4.5777 | m3/s | 323000
3577 | 284 | 0 | 0 | 284 | 0.2 | 4.0249 | m3/s | 284000
3578 | 257 | 0 | 0 | 257 | 0.2 | 3.6423 | m3/s | 257000
3579 | 237 | 0 | 0 | 237 | 0.2 | 3.3588 | m3/s | 237000
3580 | 235 | 0 | 0 | 235 | 0.2 | 3.3305 | m3/s | 235000
3581 | 229 | 0 | 0 | 229 | 0.2 | 3.2455 | m3/s | 229000
3582 | 275 | 2 | 0.38 | 274.62 | 0.2 | 3.892 | m3/s | 274620
3583 | 257 | 94 | 17.86 | 239.14 | 0.2 | 3.3892 | m3/s | 239140
3584 | 257 | 316 | 60.04 | 196.96 | 0.2 | 2.7914 | m3/s | 196960
3585 | 257 | 503 | 95.57 | 161.43 | 0.2 | 2.2878 | m3/s | 161430
3586 | 257 | 685 | 130.15 | 126.85 | 0.2 | 1.7978 | m3/s | 126850
3587 | 257 | 633 | 120.27 | 136.73 | 0.2 | 1.9378 | m3/s | 136730
3588 | 257 | 797 | 151.43 | 105.57 | 0.2 | 1.4962 | m3/s | 105570
3589 | 257 | 871 | 165.49 | 91.51 | 0.2 | 1.2969 | m3/s | 91510
3590 | 257 | 782 | 148.58 | 108.42 | 0.2 | 1.5366 | m3/s | 108420
3591 | 257 | 649 | 123.31 | 133.69 | 0.2 | 1.8947 | m3/s | 133690
3592 | 257 | 468 | 88.92 | 168.08 | 0.2 | 2.3821 | m3/s | 168080
3593 | 257 | 225 | 42.75 | 214.25 | 0.2 | 3.0364 | m3/s | 214250
3594 | 257 | 39 | 7.41 | 249.59 | 0.2 | 3.5373 | m3/s | 249590
3595 | 392 | 0 | 0 | 392 | 0.2 | 5.5556 | m3/s | 392000
3596 | 402 | 0 | 0 | 402 | 0.2 | 5.6973 | m3/s | 402000
3597 | 376 | 0 | 0 | 376 | 0.2 | 5.3288 | m3/s | 376000
3598 | 356 | 0 | 0 | 356 | 0.2 | 5.0454 | m3/s | 356000
3599 | 339 | 0 | 0 | 339 | 0.2 | 4.8044 | m3/s | 339000
3600 | 323 | 0 | 0 | 323 | 0.2 | 4.5777 | m3/s | 323000
3601 | 284 | 0 | 0 | 284 | 0.2 | 4.0249 | m3/s | 284000
3602 | 257 | 0 | 0 | 257 | 0.2 | 3.6423 | m3/s | 257000
3603 | 237 | 0 | 0 | 237 | 0.2 | 3.3588 | m3/s | 237000
3604 | 235 | 0 | 0 | 235 | 0.2 | 3.3305 | m3/s | 235000
3605 | 229 | 0 | 0 | 229 | 0.2 | 3.2455 | m3/s | 229000
3606 | 275 | 3 | 0.57 | 274.43 | 0.2 | 3.8893 | m3/s | 274430
3607 | 257 | 33 | 6.27 | 250.73 | 0.2 | 3.5534 | m3/s | 250730
3608 | 257 | 219 | 41.61 | 215.39 | 0.2 | 3.0526 | m3/s | 215390
3609 | 257 | 360 | 68.4 | 188.6 | 0.2 | 2.6729 | m3/s | 188600
3610 | 257 | 445 | 84.55 | 172.45 | 0.2 | 2.444 | m3/s | 172450
3611 | 257 | 749 | 142.31 | 114.69 | 0.2 | 1.6254 | m3/s | 114690
3612 | 257 | 871 | 165.49 | 91.51 | 0.2 | 1.2969 | m3/s | 91510
3613 | 257 | 856 | 162.64 | 94.36 | 0.2 | 1.3373 | m3/s | 94360
3614 | 257 | 653 | 124.07 | 132.93 | 0.2 | 1.8839 | m3/s | 132930
3615 | 257 | 541 | 102.79 | 154.21 | 0.2 | 2.1855 | m3/s | 154210
3616 | 257 | 304 | 57.76 | 199.24 | 0.2 | 2.8237 | m3/s | 199240
3617 | 257 | 66 | 12.54 | 244.46 | 0.2 | 3.4646 | m3/s | 244460
3618 | 257 | 17 | 3.23 | 253.77 | 0.2 | 3.5965 | m3/s | 253770
3619 | 392 | 0 | 0 | 392 | 0.2 | 5.5556 | m3/s | 392000
3620 | 402 | 0 | 0 | 402 | 0.2 | 5.6973 | m3/s | 402000
3621 | 376 | 0 | 0 | 376 | 0.2 | 5.3288 | m3/s | 376000
3622 | 356 | 0 | 0 | 356 | 0.2 | 5.0454 | m3/s | 356000
3623 | 339 | 0 | 0 | 339 | 0.2 | 4.8044 | m3/s | 339000
3624 | 323 | 0 | 0 | 323 | 0.2 | 4.5777 | m3/s | 323000
3625 | 284 | 0 | 0 | 284 | 0.2 | 4.0249 | m3/s | 284000
3626 | 257 | 0 | 0 | 257 | 0.2 | 3.6423 | m3/s | 257000
3627 | 237 | 0 | 0 | 237 | 0.2 | 3.3588 | m3/s | 237000
3628 | 235 | 0 | 0 | 235 | 0.2 | 3.3305 | m3/s | 235000
3629 | 229 | 0 | 0 | 229 | 0.2 | 3.2455 | m3/s | 229000
3630 | 275 | 2 | 0.38 | 274.62 | 0.2 | 3.892 | m3/s | 274620
3631 | 257 | 90 | 17.1 | 239.9 | 0.2 | 3.3999 | m3/s | 239900
3632 | 257 | 293 | 55.67 | 201.33 | 0.2 | 2.8533 | m3/s | 201330
3633 | 257 | 436 | 82.84 | 174.16 | 0.2 | 2.4683 | m3/s | 174160
3634 | 257 | 678 | 128.82 | 128.18 | 0.2 | 1.8166 | m3/s | 128180
3635 | 257 | 854 | 162.26 | 94.74 | 0.2 | 1.3427 | m3/s | 94740
3636 | 257 | 911 | 173.09 | 83.91 | 0.2 | 1.1892 | m3/s | 83910
3637 | 257 | 892 | 169.48 | 87.52 | 0.2 | 1.2404 | m3/s | 87520
3638 | 257 | 818 | 155.42 | 101.58 | 0.2 | 1.4396 | m3/s | 101580
3639 | 257 | 673 | 127.87 | 129.13 | 0.2 | 1.8301 | m3/s | 129130
3640 | 257 | 476 | 90.44 | 166.56 | 0.2 | 2.3605 | m3/s | 166560
3641 | 257 | 230 | 43.7 | 213.3 | 0.2 | 3.023 | m3/s | 213300
3642 | 257 | 42 | 7.98 | 249.02 | 0.2 | 3.5292 | m3/s | 249020
3643 | 392 | 0 | 0 | 392 | 0.2 | 5.5556 | m3/s | 392000
3644 | 402 | 0 | 0 | 402 | 0.2 | 5.6973 | m3/s | 402000
3645 | 376 | 0 | 0 | 376 | 0.2 | 5.3288 | m3/s | 376000
3646 | 356 | 0 | 0 | 356 | 0.2 | 5.0454 | m3/s | 356000
3647 | 339 | 0 | 0 | 339 | 0.2 | 4.8044 | m3/s | 339000
3648 | 323 | 0 | 0 | 323 | 0.2 | 4.5777 | m3/s | 323000
3649 | 284 | 0 | 0 | 284 | 0.2 | 4.0249 | m3/s | 284000
3650 | 257 | 0 | 0 | 257 | 0.2 | 3.6423 | m3/s | 257000
3651 | 237 | 0 | 0 | 237 | 0.2 | 3.3588 | m3/s | 237000
3652 | 235 | 0 | 0 | 235 | 0.2 | 3.3305 | m3/s | 235000
3653 | 229 | 0 | 0 | 229 | 0.2 | 3.2455 | m3/s | 229000
3654 | 275 | 3 | 0.57 | 274.43 | 0.2 | 3.8893 | m3/s | 274430
3655 | 257 | 116 | 22.04 | 234.96 | 0.2 | 3.3299 | m3/s | 234960
3656 | 257 | 344 | 65.36 | 191.64 | 0.2 | 2.716 | m3/s | 191640
3657 | 257 | 566 | 107.54 | 149.46 | 0.2 | 2.1182 | m3/s | 149460
3658 | 257 | 750 | 142.5 | 114.5 | 0.2 | 1.6227 | m3/s | 114500
3659 | 257 | 878 | 166.82 | 90.18 | 0.2 | 1.2781 | m3/s | 90180
3660 | 257 | 937 | 178.03 | 78.97 | 0.2 | 1.1192 | m3/s | 78970
3661 | 257 | 924 | 175.56 | 81.44 | 0.2 | 1.1542 | m3/s | 81440
3662 | 257 | 839 | 159.41 | 97.59 | 0.2 | 1.3831 | m3/s | 97590
3663 | 257 | 688 | 130.72 | 126.28 | 0.2 | 1.7897 | m3/s | 126280
3664 | 257 | 484 | 91.96 | 165.04 | 0.2 | 2.339 | m3/s | 165040
3665 | 257 | 232 | 44.08 | 212.92 | 0.2 | 3.0176 | m3/s | 212920
3666 | 257 | 42 | 7.98 | 249.02 | 0.2 | 3.5292 | m3/s | 249020
3667 | 392 | 0 | 0 | 392 | 0.2 | 5.5556 | m3/s | 392000
3668 | 402 | 0 | 0 | 402 | 0.2 | 5.6973 | m3/s | 402000
3669 | 376 | 0 | 0 | 376 | 0.2 | 5.3288 | m3/s | 376000
3670 | 356 | 0 | 0 | 356 | 0.2 | 5.0454 | m3/s | 356000
3671 | 339 | 0 | 0 | 339 | 0.2 | 4.8044 | m3/s | 339000
3672 | 323 | 0 | 0 | 323 | 0.2 | 4.5777 | m3/s | 323000
3673 | 284 | 0 | 0 | 284 | 0.2 | 4.0249 | m3/s | 284000
3674 | 257 | 0 | 0 | 257 | 0.2 | 3.6423 | m3/s | 257000
3675 | 237 | 0 | 0 | 237 | 0.2 | 3.3588 | m3/s | 237000
3676 | 235 | 0 | 0 | 235 | 0.2 | 3.3305 | m3/s | 235000
3677 | 229 | 0 | 0 | 229 | 0.2 | 3.2455 | m3/s | 229000
3678 | 275 | 3 | 0.57 | 274.43 | 0.2 | 3.8893 | m3/s | 274430
3679 | 257 | 114 | 21.66 | 235.34 | 0.2 | 3.3353 | m3/s | 235340
3680 | 257 | 342 | 64.98 | 192.02 | 0.2 | 2.7214 | m3/s | 192020
3681 | 257 | 564 | 107.16 | 149.84 | 0.2 | 2.1236 | m3/s | 149840
3682 | 257 | 749 | 142.31 | 114.69 | 0.2 | 1.6254 | m3/s | 114690
3683 | 257 | 877 | 166.63 | 90.37 | 0.2 | 1.2808 | m3/s | 90370
3684 | 257 | 937 | 178.03 | 78.97 | 0.2 | 1.1192 | m3/s | 78970
3685 | 257 | 924 | 175.56 | 81.44 | 0.2 | 1.1542 | m3/s | 81440
3686 | 257 | 838 | 159.22 | 97.78 | 0.2 | 1.3858 | m3/s | 97780
3687 | 257 | 688 | 130.72 | 126.28 | 0.2 | 1.7897 | m3/s | 126280
3688 | 257 | 487 | 92.53 | 164.47 | 0.2 | 2.3309 | m3/s | 164470
3689 | 257 | 239 | 45.41 | 211.59 | 0.2 | 2.9987 | m3/s | 211590
3690 | 257 | 43 | 8.17 | 248.83 | 0.2 | 3.5265 | m3/s | 248830
3691 | 392 | 0 | 0 | 392 | 0.2 | 5.5556 | m3/s | 392000
3692 | 402 | 0 | 0 | 402 | 0.2 | 5.6973 | m3/s | 402000
3693 | 376 | 0 | 0 | 376 | 0.2 | 5.3288 | m3/s | 376000
3694 | 356 | 0 | 0 | 356 | 0.2 | 5.0454 | m3/s | 356000
3695 | 339 | 0 | 0 | 339 | 0.2 | 4.8044 | m3/s | 339000
3696 | 323 | 0 | 0 | 323 | 0.2 | 4.5777 | m3/s | 323000
3697 | 284 | 0 | 0 | 284 | 0.2 | 4.0249 | m3/s | 284000
3698 | 257 | 0 | 0 | 257 | 0.2 | 3.6423 | m3/s | 257000
3699 | 237 | 0 | 0 | 237 | 0.2 | 3.3588 | m3/s | 237000
3700 | 235 | 0 | 0 | 235 | 0.2 | 3.3305 | m3/s | 235000
3701 | 229 | 0 | 0 | 229 | 0.2 | 3.2455 | m3/s | 229000
3702 | 275 | 3 | 0.57 | 274.43 | 0.2 | 3.8893 | m3/s | 274430
3703 | 257 | 106 | 20.14 | 236.86 | 0.2 | 3.3569 | m3/s | 236860
3704 | 257 | 340 | 64.6 | 192.4 | 0.2 | 2.7268 | m3/s | 192400
3705 | 257 | 511 | 97.09 | 159.91 | 0.2 | 2.2663 | m3/s | 159910
3706 | 257 | 689 | 130.91 | 126.09 | 0.2 | 1.787 | m3/s | 126090
3707 | 257 | 831 | 157.89 | 99.11 | 0.2 | 1.4046 | m3/s | 99110
3708 | 257 | 931 | 176.89 | 80.11 | 0.2 | 1.1353 | m3/s | 80110
3709 | 257 | 873 | 165.87 | 91.13 | 0.2 | 1.2915 | m3/s | 91130
3710 | 257 | 774 | 147.06 | 109.94 | 0.2 | 1.5581 | m3/s | 109940
3711 | 257 | 516 | 98.04 | 158.96 | 0.2 | 2.2528 | m3/s | 158960
3712 | 257 | 365 | 69.35 | 187.65 | 0.2 | 2.6594 | m3/s | 187650
3713 | 257 | 167 | 31.73 | 225.27 | 0.2 | 3.1926 | m3/s | 225270
3714 | 257 | 26 | 4.94 | 252.06 | 0.2 | 3.5723 | m3/s | 252060
3715 | 392 | 0 | 0 | 392 | 0.2 | 5.5556 | m3/s | 392000
3716 | 402 | 0 | 0 | 402 | 0.2 | 5.6973 | m3/s | 402000
3717 | 376 | 0 | 0 | 376 | 0.2 | 5.3288 | m3/s | 376000
3718 | 356 | 0 | 0 | 356 | 0.2 | 5.0454 | m3/s | 356000
3719 | 339 | 0 | 0 | 339 | 0.2 | 4.8044 | m3/s | 339000
3720 | 323 | 0 | 0 | 323 | 0.2 | 4.5777 | m3/s | 323000
3721 | 284 | 0 | 0 | 284 | 0.2 | 4.0249 | m3/s | 284000
3722 | 257 | 0 | 0 | 257 | 0.2 | 3.6423 | m3/s | 257000
3723 | 237 | 0 | 0 | 237 | 0.2 | 3.3588 | m3/s | 237000
3724 | 235 | 0 | 0 | 235 | 0.2 | 3.3305 | m3/s | 235000
3725 | 229 | 0 | 0 | 229 | 0.2 | 3.2455 | m3/s | 229000
3726 | 275 | 3 | 0.57 | 274.43 | 0.2 | 3.8893 | m3/s | 274430
3727 | 257 | 115 | 21.85 | 235.15 | 0.2 | 3.3326 | m3/s | 235150
3728 | 257 | 337 | 64.03 | 192.97 | 0.2 | 2.7348 | m3/s | 192970
3729 | 257 | 543 | 103.17 | 153.83 | 0.2 | 2.1801 | m3/s | 153830
3730 | 257 | 749 | 142.31 | 114.69 | 0.2 | 1.6254 | m3/s | 114690
3731 | 257 | 877 | 166.63 | 90.37 | 0.2 | 1.2808 | m3/s | 90370
3732 | 257 | 925 | 175.75 | 81.25 | 0.2 | 1.1515 | m3/s | 81250
3733 | 257 | 903 | 171.57 | 85.43 | 0.2 | 1.2107 | m3/s | 85430
3734 | 257 | 771 | 146.49 | 110.51 | 0.2 | 1.5662 | m3/s | 110510
3735 | 257 | 614 | 116.66 | 140.34 | 0.2 | 1.9889 | m3/s | 140340
3736 | 257 | 427 | 81.13 | 175.87 | 0.2 | 2.4925 | m3/s | 175870
3737 | 257 | 199 | 37.81 | 219.19 | 0.2 | 3.1064 | m3/s | 219190
3738 | 257 | 30 | 5.7 | 251.3 | 0.2 | 3.5615 | m3/s | 251300
3739 | 392 | 0 | 0 | 392 | 0.2 | 5.5556 | m3/s | 392000
3740 | 402 | 0 | 0 | 402 | 0.2 | 5.6973 | m3/s | 402000
3741 | 376 | 0 | 0 | 376 | 0.2 | 5.3288 | m3/s | 376000
3742 | 356 | 0 | 0 | 356 | 0.2 | 5.0454 | m3/s | 356000
3743 | 339 | 0 | 0 | 339 | 0.2 | 4.8044 | m3/s | 339000
3744 | 323 | 0 | 0 | 323 | 0.2 | 4.5777 | m3/s | 323000
3745 | 284 | 0 | 0 | 284 | 0.2 | 4.0249 | m3/s | 284000
3746 | 257 | 0 | 0 | 257 | 0.2 | 3.6423 | m3/s | 257000
3747 | 237 | 0 | 0 | 237 | 0.2 | 3.3588 | m3/s | 237000
3748 | 235 | 0 | 0 | 235 | 0.2 | 3.3305 | m3/s | 235000
3749 | 229 | 0 | 0 | 229 | 0.2 | 3.2455 | m3/s | 229000
3750 | 275 | 2 | 0.38 | 274.62 | 0.2 | 3.892 | m3/s | 274620
3751 | 257 | 85 | 16.15 | 240.85 | 0.2 | 3.4134 | m3/s | 240850
3752 | 257 | 272 | 51.68 | 205.32 | 0.2 | 2.9099 | m3/s | 205320
3753 | 257 | 448 | 85.12 | 171.88 | 0.2 | 2.4359 | m3/s | 171880
3754 | 257 | 633 | 120.27 | 136.73 | 0.2 | 1.9378 | m3/s | 136730
3755 | 257 | 816 | 155.04 | 101.96 | 0.2 | 1.445 | m3/s | 101960
3756 | 257 | 860 | 163.4 | 93.6 | 0.2 | 1.3265 | m3/s | 93600
3757 | 257 | 894 | 169.86 | 87.14 | 0.2 | 1.235 | m3/s | 87140
3758 | 257 | 794 | 150.86 | 106.14 | 0.2 | 1.5043 | m3/s | 106140
3759 | 257 | 682 | 129.58 | 127.42 | 0.2 | 1.8058 | m3/s | 127420
3760 | 257 | 455 | 86.45 | 170.55 | 0.2 | 2.4171 | m3/s | 170550
3761 | 257 | 227 | 43.13 | 213.87 | 0.2 | 3.031 | m3/s | 213870
3762 | 257 | 38 | 7.22 | 249.78 | 0.2 | 3.54 | m3/s | 249780
3763 | 392 | 0 | 0 | 392 | 0.2 | 5.5556 | m3/s | 392000
3764 | 402 | 0 | 0 | 402 | 0.2 | 5.6973 | m3/s | 402000
3765 | 376 | 0 | 0 | 376 | 0.2 | 5.3288 | m3/s | 376000
3766 | 356 | 0 | 0 | 356 | 0.2 | 5.0454 | m3/s | 356000
3767 | 339 | 0 | 0 | 339 | 0.2 | 4.8044 | m3/s | 339000
3768 | 323 | 0 | 0 | 323 | 0.2 | 4.5777 | m3/s | 323000
3769 | 284 | 0 | 0 | 284 | 0.2 | 4.0249 | m3/s | 284000
3770 | 257 | 0 | 0 | 257 | 0.2 | 3.6423 | m3/s | 257000
3771 | 237 | 0 | 0 | 237 | 0.2 | 3.3588 | m3/s | 237000
3772 | 235 | 0 | 0 | 235 | 0.2 | 3.3305 | m3/s | 235000
3773 | 229 | 0 | 0 | 229 | 0.2 | 3.2455 | m3/s | 229000
3774 | 275 | 3 | 0.57 | 274.43 | 0.2 | 3.8893 | m3/s | 274430
3775 | 257 | 89 | 16.91 | 240.09 | 0.2 | 3.4026 | m3/s | 240090
3776 | 257 | 268 | 50.92 | 206.08 | 0.2 | 2.9206 | m3/s | 206080
3777 | 257 | 460 | 87.4 | 169.6 | 0.2 | 2.4036 | m3/s | 169600
3778 | 257 | 623 | 118.37 | 138.63 | 0.2 | 1.9647 | m3/s | 138630
3779 | 257 | 707 | 134.33 | 122.67 | 0.2 | 1.7385 | m3/s | 122670
3780 | 257 | 772 | 146.68 | 110.32 | 0.2 | 1.5635 | m3/s | 110320
3781 | 257 | 825 | 156.75 | 100.25 | 0.2 | 1.4208 | m3/s | 100250
3782 | 257 | 714 | 135.66 | 121.34 | 0.2 | 1.7197 | m3/s | 121340
3783 | 257 | 614 | 116.66 | 140.34 | 0.2 | 1.9889 | m3/s | 140340
3784 | 257 | 381 | 72.39 | 184.61 | 0.2 | 2.6164 | m3/s | 184610
3785 | 257 | 172 | 32.68 | 224.32 | 0.2 | 3.1791 | m3/s | 224320
3786 | 257 | 37 | 7.03 | 249.97 | 0.2 | 3.5427 | m3/s | 249970
3787 | 392 | 0 | 0 | 392 | 0.2 | 5.5556 | m3/s | 392000
3788 | 402 | 0 | 0 | 402 | 0.2 | 5.6973 | m3/s | 402000
3789 | 376 | 0 | 0 | 376 | 0.2 | 5.3288 | m3/s | 376000
3790 | 356 | 0 | 0 | 356 | 0.2 | 5.0454 | m3/s | 356000
3791 | 339 | 0 | 0 | 339 | 0.2 | 4.8044 | m3/s | 339000
3792 | 323 | 0 | 0 | 323 | 0.2 | 4.5777 | m3/s | 323000
3793 | 284 | 0 | 0 | 284 | 0.2 | 4.0249 | m3/s | 284000
3794 | 257 | 0 | 0 | 257 | 0.2 | 3.6423 | m3/s | 257000
3795 | 237 | 0 | 0 | 237 | 0.2 | 3.3588 | m3/s | 237000
3796 | 235 | 0 | 0 | 235 | 0.2 | 3.3305 | m3/s | 235000
3797 | 229 | 0 | 0 | 229 | 0.2 | 3.2455 | m3/s | 229000
3798 | 275 | 2 | 0.38 | 274.62 | 0.2 | 3.892 | m3/s | 274620
3799 | 257 | 47 | 8.93 | 248.07 | 0.2 | 3.5157 | m3/s | 248070
3800 | 257 | 213 | 40.47 | 216.53 | 0.2 | 3.0687 | m3/s | 216530
3801 | 257 | 406 | 77.14 | 179.86 | 0.2 | 2.549 | m3/s | 179860
3802 | 257 | 656 | 124.64 | 132.36 | 0.2 | 1.8759 | m3/s | 132360
3803 | 257 | 760 | 144.4 | 112.6 | 0.2 | 1.5958 | m3/s | 112600
3804 | 257 | 789 | 149.91 | 107.09 | 0.2 | 1.5177 | m3/s | 107090
3805 | 257 | 870 | 165.3 | 91.7 | 0.2 | 1.2996 | m3/s | 91700
3806 | 257 | 807 | 153.33 | 103.67 | 0.2 | 1.4692 | m3/s | 103670
3807 | 257 | 671 | 127.49 | 129.51 | 0.2 | 1.8355 | m3/s | 129510
3808 | 257 | 451 | 85.69 | 171.31 | 0.2 | 2.4279 | m3/s | 171310
3809 | 257 | 203 | 38.57 | 218.43 | 0.2 | 3.0957 | m3/s | 218430
3810 | 257 | 37 | 7.03 | 249.97 | 0.2 | 3.5427 | m3/s | 249970
3811 | 392 | 0 | 0 | 392 | 0.2 | 5.5556 | m3/s | 392000
3812 | 402 | 0 | 0 | 402 | 0.2 | 5.6973 | m3/s | 402000
3813 | 376 | 0 | 0 | 376 | 0.2 | 5.3288 | m3/s | 376000
3814 | 356 | 0 | 0 | 356 | 0.2 | 5.0454 | m3/s | 356000
3815 | 339 | 0 | 0 | 339 | 0.2 | 4.8044 | m3/s | 339000
3816 | 323 | 0 | 0 | 323 | 0.2 | 4.5777 | m3/s | 323000
3817 | 284 | 0 | 0 | 284 | 0.2 | 4.0249 | m3/s | 284000
3818 | 257 | 0 | 0 | 257 | 0.2 | 3.6423 | m3/s | 257000
3819 | 237 | 0 | 0 | 237 | 0.2 | 3.3588 | m3/s | 237000
3820 | 235 | 0 | 0 | 235 | 0.2 | 3.3305 | m3/s | 235000
3821 | 229 | 0 | 0 | 229 | 0.2 | 3.2455 | m3/s | 229000
3822 | 275 | 3 | 0.57 | 274.43 | 0.2 | 3.8893 | m3/s | 274430
3823 | 257 | 92 | 17.48 | 239.52 | 0.2 | 3.3946 | m3/s | 239520
3824 | 257 | 309 | 58.71 | 198.29 | 0.2 | 2.8102 | m3/s | 198290
3825 | 257 | 473 | 89.87 | 167.13 | 0.2 | 2.3686 | m3/s | 167130
3826 | 257 | 643 | 122.17 | 134.83 | 0.2 | 1.9109 | m3/s | 134830
3827 | 257 | 658 | 125.02 | 131.98 | 0.2 | 1.8705 | m3/s | 131980
3828 | 257 | 666 | 126.54 | 130.46 | 0.2 | 1.8489 | m3/s | 130460
3829 | 257 | 507 | 96.33 | 160.67 | 0.2 | 2.2771 | m3/s | 160670
3830 | 257 | 477 | 90.63 | 166.37 | 0.2 | 2.3579 | m3/s | 166370
3831 | 257 | 298 | 56.62 | 200.38 | 0.2 | 2.8399 | m3/s | 200380
3832 | 257 | 101 | 19.19 | 237.81 | 0.2 | 3.3703 | m3/s | 237810
3833 | 257 | 50 | 9.5 | 247.5 | 0.2 | 3.5077 | m3/s | 247500
3834 | 257 | 19 | 3.61 | 253.39 | 0.2 | 3.5911 | m3/s | 253390
3835 | 392 | 0 | 0 | 392 | 0.2 | 5.5556 | m3/s | 392000
3836 | 402 | 0 | 0 | 402 | 0.2 | 5.6973 | m3/s | 402000
3837 | 376 | 0 | 0 | 376 | 0.2 | 5.3288 | m3/s | 376000
3838 | 356 | 0 | 0 | 356 | 0.2 | 5.0454 | m3/s | 356000
3839 | 339 | 0 | 0 | 339 | 0.2 | 4.8044 | m3/s | 339000
3840 | 323 | 0 | 0 | 323 | 0.2 | 4.5777 | m3/s | 323000
3841 | 284 | 0 | 0 | 284 | 0.2 | 4.0249 | m3/s | 284000
3842 | 257 | 0 | 0 | 257 | 0.2 | 3.6423 | m3/s | 257000
3843 | 237 | 0 | 0 | 237 | 0.2 | 3.3588 | m3/s | 237000
3844 | 235 | 0 | 0 | 235 | 0.2 | 3.3305 | m3/s | 235000
3845 | 229 | 0 | 0 | 229 | 0.2 | 3.2455 | m3/s | 229000
3846 | 275 | 0 | 0 | 275 | 0.2 | 3.8974 | m3/s | 275000
3847 | 257 | 58 | 11.02 | 245.98 | 0.2 | 3.4861 | m3/s | 245980
3848 | 257 | 172 | 32.68 | 224.32 | 0.2 | 3.1791 | m3/s | 224320
3849 | 257 | 330 | 62.7 | 194.3 | 0.2 | 2.7537 | m3/s | 194300
3850 | 257 | 438 | 83.22 | 173.78 | 0.2 | 2.4629 | m3/s | 173780
3851 | 257 | 484 | 91.96 | 165.04 | 0.2 | 2.339 | m3/s | 165040
3852 | 257 | 505 | 95.95 | 161.05 | 0.2 | 2.2825 | m3/s | 161050
3853 | 257 | 550 | 104.5 | 152.5 | 0.2 | 2.1613 | m3/s | 152500
3854 | 257 | 634 | 120.46 | 136.54 | 0.2 | 1.9351 | m3/s | 136540
3855 | 257 | 593 | 112.67 | 144.33 | 0.2 | 2.0455 | m3/s | 144330
3856 | 257 | 394 | 74.86 | 182.14 | 0.2 | 2.5813 | m3/s | 182140
3857 | 257 | 222 | 42.18 | 214.82 | 0.2 | 3.0445 | m3/s | 214820
3858 | 257 | 36 | 6.84 | 250.16 | 0.2 | 3.5454 | m3/s | 250160
3859 | 392 | 0 | 0 | 392 | 0.2 | 5.5556 | m3/s | 392000
3860 | 402 | 0 | 0 | 402 | 0.2 | 5.6973 | m3/s | 402000
3861 | 376 | 0 | 0 | 376 | 0.2 | 5.3288 | m3/s | 376000
3862 | 356 | 0 | 0 | 356 | 0.2 | 5.0454 | m3/s | 356000
3863 | 339 | 0 | 0 | 339 | 0.2 | 4.8044 | m3/s | 339000
3864 | 323 | 0 | 0 | 323 | 0.2 | 4.5777 | m3/s | 323000
3865 | 284 | 0 | 0 | 284 | 0.2 | 4.0249 | m3/s | 284000
3866 | 257 | 0 | 0 | 257 | 0.2 | 3.6423 | m3/s | 257000
3867 | 237 | 0 | 0 | 237 | 0.2 | 3.3588 | m3/s | 237000
3868 | 235 | 0 | 0 | 235 | 0.2 | 3.3305 | m3/s | 235000
3869 | 229 | 0 | 0 | 229 | 0.2 | 3.2455 | m3/s | 229000
3870 | 275 | 3 | 0.57 | 274.43 | 0.2 | 3.8893 | m3/s | 274430
3871 | 257 | 88 | 16.72 | 240.28 | 0.2 | 3.4053 | m3/s | 240280
3872 | 257 | 209 | 39.71 | 217.29 | 0.2 | 3.0795 | m3/s | 217290
3873 | 257 | 420 | 79.8 | 177.2 | 0.2 | 2.5113 | m3/s | 177200
3874 | 257 | 685 | 130.15 | 126.85 | 0.2 | 1.7978 | m3/s | 126850
3875 | 257 | 800 | 152 | 105 | 0.2 | 1.4881 | m3/s | 105000
3876 | 257 | 907 | 172.33 | 84.67 | 0.2 | 1.2 | m3/s | 84670
3877 | 257 | 901 | 171.19 | 85.81 | 0.2 | 1.2161 | m3/s | 85810
3878 | 257 | 822 | 156.18 | 100.82 | 0.2 | 1.4289 | m3/s | 100820
3879 | 257 | 679 | 129.01 | 127.99 | 0.2 | 1.8139 | m3/s | 127990
3880 | 257 | 479 | 91.01 | 165.99 | 0.2 | 2.3525 | m3/s | 165990
3881 | 257 | 218 | 41.42 | 215.58 | 0.2 | 3.0553 | m3/s | 215580
3882 | 257 | 42 | 7.98 | 249.02 | 0.2 | 3.5292 | m3/s | 249020
3883 | 392 | 0 | 0 | 392 | 0.2 | 5.5556 | m3/s | 392000
3884 | 402 | 0 | 0 | 402 | 0.2 | 5.6973 | m3/s | 402000
3885 | 376 | 0 | 0 | 376 | 0.2 | 5.3288 | m3/s | 376000
3886 | 356 | 0 | 0 | 356 | 0.2 | 5.0454 | m3/s | 356000
3887 | 339 | 0 | 0 | 339 | 0.2 | 4.8044 | m3/s | 339000
3888 | 323 | 0 | 0 | 323 | 0.2 | 4.5777 | m3/s | 323000
3889 | 284 | 0 | 0 | 284 | 0.2 | 4.0249 | m3/s | 284000
3890 | 257 | 0 | 0 | 257 | 0.2 | 3.6423 | m3/s | 257000
3891 | 237 | 0 | 0 | 237 | 0.2 | 3.3588 | m3/s | 237000
3892 | 235 | 0 | 0 | 235 | 0.2 | 3.3305 | m3/s | 235000
3893 | 229 | 0 | 0 | 229 | 0.2 | 3.2455 | m3/s | 229000
3894 | 275 | 2 | 0.38 | 274.62 | 0.2 | 3.892 | m3/s | 274620
3895 | 257 | 66 | 12.54 | 244.46 | 0.2 | 3.4646 | m3/s | 244460
3896 | 257 | 223 | 42.37 | 214.63 | 0.2 | 3.0418 | m3/s | 214630
3897 | 257 | 493 | 93.67 | 163.33 | 0.2 | 2.3148 | m3/s | 163330
3898 | 257 | 718 | 136.42 | 120.58 | 0.2 | 1.7089 | m3/s | 120580
3899 | 257 | 867 | 164.73 | 92.27 | 0.2 | 1.3077 | m3/s | 92270
3900 | 257 | 919 | 174.61 | 82.39 | 0.2 | 1.1677 | m3/s | 82390
3901 | 257 | 906 | 172.14 | 84.86 | 0.2 | 1.2027 | m3/s | 84860
3902 | 257 | 804 | 152.76 | 104.24 | 0.2 | 1.4773 | m3/s | 104240
3903 | 257 | 558 | 106.02 | 150.98 | 0.2 | 2.1397 | m3/s | 150980
3904 | 257 | 260 | 49.4 | 207.6 | 0.2 | 2.9422 | m3/s | 207600
3905 | 257 | 169 | 32.11 | 224.89 | 0.2 | 3.1872 | m3/s | 224890
3906 | 257 | 33 | 6.27 | 250.73 | 0.2 | 3.5534 | m3/s | 250730
3907 | 392 | 0 | 0 | 392 | 0.2 | 5.5556 | m3/s | 392000
3908 | 402 | 0 | 0 | 402 | 0.2 | 5.6973 | m3/s | 402000
3909 | 376 | 0 | 0 | 376 | 0.2 | 5.3288 | m3/s | 376000
3910 | 356 | 0 | 0 | 356 | 0.2 | 5.0454 | m3/s | 356000
3911 | 339 | 0 | 0 | 339 | 0.2 | 4.8044 | m3/s | 339000
3912 | 323 | 0 | 0 | 323 | 0.2 | 4.5777 | m3/s | 323000
3913 | 284 | 0 | 0 | 284 | 0.2 | 4.0249 | m3/s | 284000
3914 | 257 | 0 | 0 | 257 | 0.2 | 3.6423 | m3/s | 257000
3915 | 237 | 0 | 0 | 237 | 0.2 | 3.3588 | m3/s | 237000
3916 | 235 | 0 | 0 | 235 | 0.2 | 3.3305 | m3/s | 235000
3917 | 229 | 0 | 0 | 229 | 0.2 | 3.2455 | m3/s | 229000
3918 | 275 | 2 | 0.38 | 274.62 | 0.2 | 3.892 | m3/s | 274620
3919 | 257 | 98 | 18.62 | 238.38 | 0.2 | 3.3784 | m3/s | 238380
3920 | 257 | 236 | 44.84 | 212.16 | 0.2 | 3.0068 | m3/s | 212160
3921 | 257 | 299 | 56.81 | 200.19 | 0.2 | 2.8372 | m3/s | 200190
3922 | 257 | 416 | 79.04 | 177.96 | 0.2 | 2.5221 | m3/s | 177960
3923 | 257 | 828 | 157.32 | 99.68 | 0.2 | 1.4127 | m3/s | 99680
3924 | 257 | 929 | 176.51 | 80.49 | 0.2 | 1.1407 | m3/s | 80490
3925 | 257 | 915 | 173.85 | 83.15 | 0.2 | 1.1784 | m3/s | 83150
3926 | 257 | 829 | 157.51 | 99.49 | 0.2 | 1.41 | m3/s | 99490
3927 | 257 | 678 | 128.82 | 128.18 | 0.2 | 1.8166 | m3/s | 128180
3928 | 257 | 419 | 79.61 | 177.39 | 0.2 | 2.514 | m3/s | 177390
3929 | 257 | 150 | 28.5 | 228.5 | 0.2 | 3.2384 | m3/s | 228500
3930 | 257 | 39 | 7.41 | 249.59 | 0.2 | 3.5373 | m3/s | 249590
3931 | 392 | 0 | 0 | 392 | 0.2 | 5.5556 | m3/s | 392000
3932 | 402 | 0 | 0 | 402 | 0.2 | 5.6973 | m3/s | 402000
3933 | 376 | 0 | 0 | 376 | 0.2 | 5.3288 | m3/s | 376000
3934 | 356 | 0 | 0 | 356 | 0.2 | 5.0454 | m3/s | 356000
3935 | 339 | 0 | 0 | 339 | 0.2 | 4.8044 | m3/s | 339000
3936 | 323 | 0 | 0 | 323 | 0.2 | 4.5777 | m3/s | 323000
3937 | 284 | 0 | 0 | 284 | 0.2 | 4.0249 | m3/s | 284000
3938 | 257 | 0 | 0 | 257 | 0.2 | 3.6423 | m3/s | 257000
3939 | 237 | 0 | 0 | 237 | 0.2 | 3.3588 | m3/s | 237000
3940 | 235 | 0 | 0 | 235 | 0.2 | 3.3305 | m3/s | 235000
3941 | 229 | 0 | 0 | 229 | 0.2 | 3.2455 | m3/s | 229000
3942 | 275 | 3 | 0.57 | 274.43 | 0.2 | 3.8893 | m3/s | 274430
3943 | 257 | 103 | 19.57 | 237.43 | 0.2 | 3.3649 | m3/s | 237430
3944 | 257 | 308 | 58.52 | 198.48 | 0.2 | 2.8129 | m3/s | 198480
3945 | 257 | 488 | 92.72 | 164.28 | 0.2 | 2.3282 | m3/s | 164280
3946 | 257 | 626 | 118.94 | 138.06 | 0.2 | 1.9566 | m3/s | 138060
3947 | 257 | 636 | 120.84 | 136.16 | 0.2 | 1.9297 | m3/s | 136160
3948 | 257 | 832 | 158.08 | 98.92 | 0.2 | 1.4019 | m3/s | 98920
3949 | 257 | 861 | 163.59 | 93.41 | 0.2 | 1.3238 | m3/s | 93410
3950 | 257 | 674 | 128.06 | 128.94 | 0.2 | 1.8274 | m3/s | 128940
3951 | 257 | 495 | 94.05 | 162.95 | 0.2 | 2.3094 | m3/s | 162950
3952 | 257 | 465 | 88.35 | 168.65 | 0.2 | 2.3902 | m3/s | 168650
3953 | 257 | 216 | 41.04 | 215.96 | 0.2 | 3.0607 | m3/s | 215960
3954 | 257 | 39 | 7.41 | 249.59 | 0.2 | 3.5373 | m3/s | 249590
3955 | 392 | 0 | 0 | 392 | 0.2 | 5.5556 | m3/s | 392000
3956 | 402 | 0 | 0 | 402 | 0.2 | 5.6973 | m3/s | 402000
3957 | 376 | 0 | 0 | 376 | 0.2 | 5.3288 | m3/s | 376000
3958 | 356 | 0 | 0 | 356 | 0.2 | 5.0454 | m3/s | 356000
3959 | 339 | 0 | 0 | 339 | 0.2 | 4.8044 | m3/s | 339000
3960 | 323 | 0 | 0 | 323 | 0.2 | 4.5777 | m3/s | 323000
3961 | 284 | 0 | 0 | 284 | 0.2 | 4.0249 | m3/s | 284000
3962 | 257 | 0 | 0 | 257 | 0.2 | 3.6423 | m3/s | 257000
3963 | 237 | 0 | 0 | 237 | 0.2 | 3.3588 | m3/s | 237000
3964 | 235 | 0 | 0 | 235 | 0.2 | 3.3305 | m3/s | 235000
3965 | 229 | 0 | 0 | 229 | 0.2 | 3.2455 | m3/s | 229000
3966 | 275 | 1 | 0.19 | 274.81 | 0.2 | 3.8947 | m3/s | 274810
3967 | 257 | 64 | 12.16 | 244.84 | 0.2 | 3.47 | m3/s | 244840
3968 | 257 | 246 | 46.74 | 210.26 | 0.2 | 2.9799 | m3/s | 210260
3969 | 257 | 523 | 99.37 | 157.63 | 0.2 | 2.234 | m3/s | 157630
3970 | 257 | 653 | 124.07 | 132.93 | 0.2 | 1.8839 | m3/s | 132930
3971 | 257 | 714 | 135.66 | 121.34 | 0.2 | 1.7197 | m3/s | 121340
3972 | 257 | 724 | 137.56 | 119.44 | 0.2 | 1.6927 | m3/s | 119440
3973 | 257 | 720 | 136.8 | 120.2 | 0.2 | 1.7035 | m3/s | 120200
3974 | 257 | 536 | 101.84 | 155.16 | 0.2 | 2.199 | m3/s | 155160
3975 | 257 | 466 | 88.54 | 168.46 | 0.2 | 2.3875 | m3/s | 168460
3976 | 257 | 277 | 52.63 | 204.37 | 0.2 | 2.8964 | m3/s | 204370
3977 | 257 | 144 | 27.36 | 229.64 | 0.2 | 3.2545 | m3/s | 229640
3978 | 257 | 32 | 6.08 | 250.92 | 0.2 | 3.5561 | m3/s | 250920
3979 | 392 | 0 | 0 | 392 | 0.2 | 5.5556 | m3/s | 392000
3980 | 402 | 0 | 0 | 402 | 0.2 | 5.6973 | m3/s | 402000
3981 | 376 | 0 | 0 | 376 | 0.2 | 5.3288 | m3/s | 376000
3982 | 356 | 0 | 0 | 356 | 0.2 | 5.0454 | m3/s | 356000
3983 | 339 | 0 | 0 | 339 | 0.2 | 4.8044 | m3/s | 339000
3984 | 323 | 0 | 0 | 323 | 0.2 | 4.5777 | m3/s | 323000
3985 | 284 | 0 | 0 | 284 | 0.2 | 4.0249 | m3/s | 284000
3986 | 257 | 0 | 0 | 257 | 0.2 | 3.6423 | m3/s | 257000
3987 | 237 | 0 | 0 | 237 | 0.2 | 3.3588 | m3/s | 237000
3988 | 235 | 0 | 0 | 235 | 0.2 | 3.3305 | m3/s | 235000
3989 | 229 | 0 | 0 | 229 | 0.2 | 3.2455 | m3/s | 229000
3990 | 275 | 3 | 0.57 | 274.43 | 0.2 | 3.8893 | m3/s | 274430
3991 | 257 | 108 | 20.52 | 236.48 | 0.2 | 3.3515 | m3/s | 236480
3992 | 257 | 300 | 57 | 200 | 0.2 | 2.8345 | m3/s | 200000
3993 | 257 | 496 | 94.24 | 162.76 | 0.2 | 2.3067 | m3/s | 162760
3994 | 257 | 705 | 133.95 | 123.05 | 0.2 | 1.7439 | m3/s | 123050
3995 | 257 | 873 | 165.87 | 91.13 | 0.2 | 1.2915 | m3/s | 91130
3996 | 257 | 935 | 177.65 | 79.35 | 0.2 | 1.1246 | m3/s | 79350
3997 | 257 | 922 | 175.18 | 81.82 | 0.2 | 1.1596 | m3/s | 81820
3998 | 257 | 837 | 159.03 | 97.97 | 0.2 | 1.3885 | m3/s | 97970
3999 | 257 | 684 | 129.96 | 127.04 | 0.2 | 1.8005 | m3/s | 127040
4000 | 257 | 480 | 91.2 | 165.8 | 0.2 | 2.3498 | m3/s | 165800
4001 | 257 | 231 | 43.89 | 213.11 | 0.2 | 3.0203 | m3/s | 213110
4002 | 257 | 33 | 6.27 | 250.73 | 0.2 | 3.5534 | m3/s | 250730
4003 | 392 | 0 | 0 | 392 | 0.2 | 5.5556 | m3/s | 392000
4004 | 402 | 0 | 0 | 402 | 0.2 | 5.6973 | m3/s | 402000
4005 | 376 | 0 | 0 | 376 | 0.2 | 5.3288 | m3/s | 376000
4006 | 356 | 0 | 0 | 356 | 0.2 | 5.0454 | m3/s | 356000
4007 | 339 | 0 | 0 | 339 | 0.2 | 4.8044 | m3/s | 339000
4008 | 323 | 0 | 0 | 323 | 0.2 | 4.5777 | m3/s | 323000
4009 | 284 | 0 | 0 | 284 | 0.2 | 4.0249 | m3/s | 284000
4010 | 257 | 0 | 0 | 257 | 0.2 | 3.6423 | m3/s | 257000
4011 | 237 | 0 | 0 | 237 | 0.2 | 3.3588 | m3/s | 237000
4012 | 235 | 0 | 0 | 235 | 0.2 | 3.3305 | m3/s | 235000
4013 | 229 | 0 | 0 | 229 | 0.2 | 3.2455 | m3/s | 229000
4014 | 275 | 2 | 0.38 | 274.62 | 0.2 | 3.892 | m3/s | 274620
4015 | 257 | 105 | 19.95 | 237.05 | 0.2 | 3.3596 | m3/s | 237050
4016 | 257 | 344 | 65.36 | 191.64 | 0.2 | 2.716 | m3/s | 191640
4017 | 257 | 551 | 104.69 | 152.31 | 0.2 | 2.1586 | m3/s | 152310
4018 | 257 | 741 | 140.79 | 116.21 | 0.2 | 1.647 | m3/s | 116210
4019 | 257 | 889 | 168.91 | 88.09 | 0.2 | 1.2484 | m3/s | 88090
4020 | 257 | 933 | 177.27 | 79.73 | 0.2 | 1.13 | m3/s | 79730
4021 | 257 | 929 | 176.51 | 80.49 | 0.2 | 1.1407 | m3/s | 80490
4022 | 257 | 861 | 163.59 | 93.41 | 0.2 | 1.3238 | m3/s | 93410
4023 | 257 | 703 | 133.57 | 123.43 | 0.2 | 1.7493 | m3/s | 123430
4024 | 257 | 468 | 88.92 | 168.08 | 0.2 | 2.3821 | m3/s | 168080
4025 | 257 | 231 | 43.89 | 213.11 | 0.2 | 3.0203 | m3/s | 213110
4026 | 257 | 44 | 8.36 | 248.64 | 0.2 | 3.5238 | m3/s | 248640
4027 | 392 | 0 | 0 | 392 | 0.2 | 5.5556 | m3/s | 392000
4028 | 402 | 0 | 0 | 402 | 0.2 | 5.6973 | m3/s | 402000
4029 | 376 | 0 | 0 | 376 | 0.2 | 5.3288 | m3/s | 376000
4030 | 356 | 0 | 0 | 356 | 0.2 | 5.0454 | m3/s | 356000
4031 | 339 | 0 | 0 | 339 | 0.2 | 4.8044 | m3/s | 339000
4032 | 323 | 0 | 0 | 323 | 0.2 | 4.5777 | m3/s | 323000
4033 | 284 | 0 | 0 | 284 | 0.2 | 4.0249 | m3/s | 284000
4034 | 257 | 0 | 0 | 257 | 0.2 | 3.6423 | m3/s | 257000
4035 | 237 | 0 | 0 | 237 | 0.2 | 3.3588 | m3/s | 237000
4036 | 235 | 0 | 0 | 235 | 0.2 | 3.3305 | m3/s | 235000
4037 | 229 | 0 | 0 | 229 | 0.2 | 3.2455 | m3/s | 229000
4038 | 275 | 2 | 0.38 | 274.62 | 0.2 | 3.892 | m3/s | 274620
4039 | 257 | 105 | 19.95 | 237.05 | 0.2 | 3.3596 | m3/s | 237050
4040 | 257 | 342 | 64.98 | 192.02 | 0.2 | 2.7214 | m3/s | 192020
4041 | 257 | 574 | 109.06 | 147.94 | 0.2 | 2.0967 | m3/s | 147940
4042 | 257 | 760 | 144.4 | 112.6 | 0.2 | 1.5958 | m3/s | 112600
4043 | 257 | 844 | 160.36 | 96.64 | 0.2 | 1.3696 | m3/s | 96640
4044 | 257 | 943 | 179.17 | 77.83 | 0.2 | 1.103 | m3/s | 77830
4045 | 257 | 939 | 178.41 | 78.59 | 0.2 | 1.1138 | m3/s | 78590
4046 | 257 | 854 | 162.26 | 94.74 | 0.2 | 1.3427 | m3/s | 94740
4047 | 257 | 702 | 133.38 | 123.62 | 0.2 | 1.752 | m3/s | 123620
4048 | 257 | 497 | 94.43 | 162.57 | 0.2 | 2.304 | m3/s | 162570
4049 | 257 | 245 | 46.55 | 210.45 | 0.2 | 2.9826 | m3/s | 210450
4050 | 257 | 45 | 8.55 | 248.45 | 0.2 | 3.5211 | m3/s | 248450
4051 | 392 | 0 | 0 | 392 | 0.2 | 5.5556 | m3/s | 392000
4052 | 402 | 0 | 0 | 402 | 0.2 | 5.6973 | m3/s | 402000
4053 | 376 | 0 | 0 | 376 | 0.2 | 5.3288 | m3/s | 376000
4054 | 356 | 0 | 0 | 356 | 0.2 | 5.0454 | m3/s | 356000
4055 | 339 | 0 | 0 | 339 | 0.2 | 4.8044 | m3/s | 339000
4056 | 323 | 0 | 0 | 323 | 0.2 | 4.5777 | m3/s | 323000
4057 | 284 | 0 | 0 | 284 | 0.2 | 4.0249 | m3/s | 284000
4058 | 257 | 0 | 0 | 257 | 0.2 | 3.6423 | m3/s | 257000
4059 | 237 | 0 | 0 | 237 | 0.2 | 3.3588 | m3/s | 237000
4060 | 235 | 0 | 0 | 235 | 0.2 | 3.3305 | m3/s | 235000
4061 | 229 | 0 | 0 | 229 | 0.2 | 3.2455 | m3/s | 229000
4062 | 275 | 2 | 0.38 | 274.62 | 0.2 | 3.892 | m3/s | 274620
4063 | 257 | 90 | 17.1 | 239.9 | 0.2 | 3.3999 | m3/s | 239900
4064 | 257 | 315 | 59.85 | 197.15 | 0.2 | 2.7941 | m3/s | 197150
4065 | 257 | 555 | 105.45 | 151.55 | 0.2 | 2.1478 | m3/s | 151550
4066 | 257 | 756 | 143.64 | 113.36 | 0.2 | 1.6066 | m3/s | 113360
4067 | 257 | 887 | 168.53 | 88.47 | 0.2 | 1.2538 | m3/s | 88470
4068 | 257 | 946 | 179.74 | 77.26 | 0.2 | 1.095 | m3/s | 77260
4069 | 257 | 933 | 177.27 | 79.73 | 0.2 | 1.13 | m3/s | 79730
4070 | 257 | 849 | 161.31 | 95.69 | 0.2 | 1.3562 | m3/s | 95690
4071 | 257 | 696 | 132.24 | 124.76 | 0.2 | 1.7681 | m3/s | 124760
4072 | 257 | 489 | 92.91 | 164.09 | 0.2 | 2.3255 | m3/s | 164090
4073 | 257 | 233 | 44.27 | 212.73 | 0.2 | 3.0149 | m3/s | 212730
4074 | 257 | 43 | 8.17 | 248.83 | 0.2 | 3.5265 | m3/s | 248830
4075 | 392 | 0 | 0 | 392 | 0.2 | 5.5556 | m3/s | 392000
4076 | 402 | 0 | 0 | 402 | 0.2 | 5.6973 | m3/s | 402000
4077 | 376 | 0 | 0 | 376 | 0.2 | 5.3288 | m3/s | 376000
4078 | 356 | 0 | 0 | 356 | 0.2 | 5.0454 | m3/s | 356000
4079 | 339 | 0 | 0 | 339 | 0.2 | 4.8044 | m3/s | 339000
4080 | 323 | 0 | 0 | 323 | 0.2 | 4.5777 | m3/s | 323000
4081 | 284 | 0 | 0 | 284 | 0.2 | 4.0249 | m3/s | 284000
4082 | 257 | 0 | 0 | 257 | 0.2 | 3.6423 | m3/s | 257000
4083 | 237 | 0 | 0 | 237 | 0.2 | 3.3588 | m3/s | 237000
4084 | 235 | 0 | 0 | 235 | 0.2 | 3.3305 | m3/s | 235000
4085 | 229 | 0 | 0 | 229 | 0.2 | 3.2455 | m3/s | 229000
4086 | 275 | 3 | 0.57 | 274.43 | 0.2 | 3.8893 | m3/s | 274430
4087 | 257 | 115 | 21.85 | 235.15 | 0.2 | 3.3326 | m3/s | 235150
4088 | 257 | 342 | 64.98 | 192.02 | 0.2 | 2.7214 | m3/s | 192020
4089 | 257 | 564 | 107.16 | 149.84 | 0.2 | 2.1236 | m3/s | 149840
4090 | 257 | 746 | 141.74 | 115.26 | 0.2 | 1.6335 | m3/s | 115260
4091 | 257 | 873 | 165.87 | 91.13 | 0.2 | 1.2915 | m3/s | 91130
4092 | 257 | 932 | 177.08 | 79.92 | 0.2 | 1.1327 | m3/s | 79920
4093 | 257 | 916 | 174.04 | 82.96 | 0.2 | 1.1757 | m3/s | 82960
4094 | 257 | 836 | 158.84 | 98.16 | 0.2 | 1.3912 | m3/s | 98160
4095 | 257 | 694 | 131.86 | 125.14 | 0.2 | 1.7735 | m3/s | 125140
4096 | 257 | 469 | 89.11 | 167.89 | 0.2 | 2.3794 | m3/s | 167890
4097 | 257 | 214 | 40.66 | 216.34 | 0.2 | 3.066 | m3/s | 216340
4098 | 257 | 40 | 7.6 | 249.4 | 0.2 | 3.5346 | m3/s | 249400
4099 | 392 | 0 | 0 | 392 | 0.2 | 5.5556 | m3/s | 392000
4100 | 402 | 0 | 0 | 402 | 0.2 | 5.6973 | m3/s | 402000
4101 | 376 | 0 | 0 | 376 | 0.2 | 5.3288 | m3/s | 376000
4102 | 356 | 0 | 0 | 356 | 0.2 | 5.0454 | m3/s | 356000
4103 | 339 | 0 | 0 | 339 | 0.2 | 4.8044 | m3/s | 339000
4104 | 323 | 0 | 0 | 323 | 0.2 | 4.5777 | m3/s | 323000
4105 | 284 | 0 | 0 | 284 | 0.2 | 4.0249 | m3/s | 284000
4106 | 257 | 0 | 0 | 257 | 0.2 | 3.6423 | m3/s | 257000
4107 | 237 | 0 | 0 | 237 | 0.2 | 3.3588 | m3/s | 237000
4108 | 235 | 0 | 0 | 235 | 0.2 | 3.3305 | m3/s | 235000
4109 | 229 | 0 | 0 | 229 | 0.2 | 3.2455 | m3/s | 229000
4110 | 275 | 3 | 0.57 | 274.43 | 0.2 | 3.8893 | m3/s | 274430
4111 | 257 | 77 | 14.63 | 242.37 | 0.2 | 3.4349 | m3/s | 242370
4112 | 257 | 273 | 51.87 | 205.13 | 0.2 | 2.9072 | m3/s | 205130
4113 | 257 | 466 | 88.54 | 168.46 | 0.2 | 2.3875 | m3/s | 168460
4114 | 257 | 679 | 129.01 | 127.99 | 0.2 | 1.8139 | m3/s | 127990
4115 | 257 | 701 | 133.19 | 123.81 | 0.2 | 1.7547 | m3/s | 123810
4116 | 257 | 662 | 125.78 | 131.22 | 0.2 | 1.8597 | m3/s | 131220
4117 | 257 | 771 | 146.49 | 110.51 | 0.2 | 1.5662 | m3/s | 110510
4118 | 257 | 780 | 148.2 | 108.8 | 0.2 | 1.542 | m3/s | 108800
4119 | 257 | 572 | 108.68 | 148.32 | 0.2 | 2.102 | m3/s | 148320
4120 | 257 | 409 | 77.71 | 179.29 | 0.2 | 2.541 | m3/s | 179290
4121 | 257 | 208 | 39.52 | 217.48 | 0.2 | 3.0822 | m3/s | 217480
4122 | 257 | 47 | 8.93 | 248.07 | 0.2 | 3.5157 | m3/s | 248070
4123 | 392 | 0 | 0 | 392 | 0.2 | 5.5556 | m3/s | 392000
4124 | 402 | 0 | 0 | 402 | 0.2 | 5.6973 | m3/s | 402000
4125 | 376 | 0 | 0 | 376 | 0.2 | 5.3288 | m3/s | 376000
4126 | 356 | 0 | 0 | 356 | 0.2 | 5.0454 | m3/s | 356000
4127 | 339 | 0 | 0 | 339 | 0.2 | 4.8044 | m3/s | 339000
4128 | 323 | 0 | 0 | 323 | 0.2 | 4.5777 | m3/s | 323000
4129 | 284 | 0 | 0 | 284 | 0.2 | 4.0249 | m3/s | 284000
4130 | 257 | 0 | 0 | 257 | 0.2 | 3.6423 | m3/s | 257000
4131 | 237 | 0 | 0 | 237 | 0.2 | 3.3588 | m3/s | 237000
4132 | 235 | 0 | 0 | 235 | 0.2 | 3.3305 | m3/s | 235000
4133 | 229 | 0 | 0 | 229 | 0.2 | 3.2455 | m3/s | 229000
4134 | 275 | 3 | 0.57 | 274.43 | 0.2 | 3.8893 | m3/s | 274430
4135 | 257 | 106 | 20.14 | 236.86 | 0.2 | 3.3569 | m3/s | 236860
4136 | 257 | 274 | 52.06 | 204.94 | 0.2 | 2.9045 | m3/s | 204940
4137 | 257 | 455 | 86.45 | 170.55 | 0.2 | 2.4171 | m3/s | 170550
4138 | 257 | 735 | 139.65 | 117.35 | 0.2 | 1.6631 | m3/s | 117350
4139 | 257 | 884 | 167.96 | 89.04 | 0.2 | 1.2619 | m3/s | 89040
4140 | 257 | 946 | 179.74 | 77.26 | 0.2 | 1.095 | m3/s | 77260
4141 | 257 | 934 | 177.46 | 79.54 | 0.2 | 1.1273 | m3/s | 79540
4142 | 257 | 848 | 161.12 | 95.88 | 0.2 | 1.3588 | m3/s | 95880
4143 | 257 | 696 | 132.24 | 124.76 | 0.2 | 1.7681 | m3/s | 124760
4144 | 257 | 479 | 91.01 | 165.99 | 0.2 | 2.3525 | m3/s | 165990
4145 | 257 | 215 | 40.85 | 216.15 | 0.2 | 3.0634 | m3/s | 216150
4146 | 257 | 38 | 7.22 | 249.78 | 0.2 | 3.54 | m3/s | 249780
4147 | 392 | 0 | 0 | 392 | 0.2 | 5.5556 | m3/s | 392000
4148 | 402 | 0 | 0 | 402 | 0.2 | 5.6973 | m3/s | 402000
4149 | 376 | 0 | 0 | 376 | 0.2 | 5.3288 | m3/s | 376000
4150 | 356 | 0 | 0 | 356 | 0.2 | 5.0454 | m3/s | 356000
4151 | 339 | 0 | 0 | 339 | 0.2 | 4.8044 | m3/s | 339000
4152 | 323 | 0 | 0 | 323 | 0.2 | 4.5777 | m3/s | 323000
4153 | 284 | 0 | 0 | 284 | 0.2 | 4.0249 | m3/s | 284000
4154 | 257 | 0 | 0 | 257 | 0.2 | 3.6423 | m3/s | 257000
4155 | 237 | 0 | 0 | 237 | 0.2 | 3.3588 | m3/s | 237000
4156 | 235 | 0 | 0 | 235 | 0.2 | 3.3305 | m3/s | 235000
4157 | 229 | 0 | 0 | 229 | 0.2 | 3.2455 | m3/s | 229000
4158 | 275 | 2 | 0.38 | 274.62 | 0.2 | 3.892 | m3/s | 274620
4159 | 257 | 110 | 20.9 | 236.1 | 0.2 | 3.3461 | m3/s | 236100
4160 | 257 | 340 | 64.6 | 192.4 | 0.2 | 2.7268 | m3/s | 192400
4161 | 257 | 567 | 107.73 | 149.27 | 0.2 | 2.1155 | m3/s | 149270
4162 | 257 | 756 | 143.64 | 113.36 | 0.2 | 1.6066 | m3/s | 113360
4163 | 257 | 886 | 168.34 | 88.66 | 0.2 | 1.2565 | m3/s | 88660
4164 | 257 | 947 | 179.93 | 77.07 | 0.2 | 1.0923 | m3/s | 77070
4165 | 257 | 936 | 177.84 | 79.16 | 0.2 | 1.1219 | m3/s | 79160
4166 | 257 | 850 | 161.5 | 95.5 | 0.2 | 1.3535 | m3/s | 95500
4167 | 257 | 696 | 132.24 | 124.76 | 0.2 | 1.7681 | m3/s | 124760
4168 | 257 | 477 | 90.63 | 166.37 | 0.2 | 2.3579 | m3/s | 166370
4169 | 257 | 217 | 41.23 | 215.77 | 0.2 | 3.058 | m3/s | 215770
4170 | 257 | 37 | 7.03 | 249.97 | 0.2 | 3.5427 | m3/s | 249970
4171 | 392 | 0 | 0 | 392 | 0.2 | 5.5556 | m3/s | 392000
4172 | 402 | 0 | 0 | 402 | 0.2 | 5.6973 | m3/s | 402000
4173 | 376 | 0 | 0 | 376 | 0.2 | 5.3288 | m3/s | 376000
4174 | 356 | 0 | 0 | 356 | 0.2 | 5.0454 | m3/s | 356000
4175 | 339 | 0 | 0 | 339 | 0.2 | 4.8044 | m3/s | 339000
4176 | 323 | 0 | 0 | 323 | 0.2 | 4.5777 | m3/s | 323000
4177 | 284 | 0 | 0 | 284 | 0.2 | 4.0249 | m3/s | 284000
4178 | 257 | 0 | 0 | 257 | 0.2 | 3.6423 | m3/s | 257000
4179 | 237 | 0 | 0 | 237 | 0.2 | 3.3588 | m3/s | 237000
4180 | 235 | 0 | 0 | 235 | 0.2 | 3.3305 | m3/s | 235000
4181 | 229 | 0 | 0 | 229 | 0.2 | 3.2455 | m3/s | 229000
4182 | 275 | 2 | 0.38 | 274.62 | 0.2 | 3.892 | m3/s | 274620
4183 | 257 | 106 | 20.14 | 236.86 | 0.2 | 3.3569 | m3/s | 236860
4184 | 257 | 344 | 65.36 | 191.64 | 0.2 | 2.716 | m3/s | 191640
4185 | 257 | 574 | 109.06 | 147.94 | 0.2 | 2.0967 | m3/s | 147940
4186 | 257 | 764 | 145.16 | 111.84 | 0.2 | 1.585 | m3/s | 111840
4187 | 257 | 897 | 170.43 | 86.57 | 0.2 | 1.2269 | m3/s | 86570
4188 | 257 | 956 | 181.64 | 75.36 | 0.2 | 1.068 | m3/s | 75360
4189 | 257 | 944 | 179.36 | 77.64 | 0.2 | 1.1003 | m3/s | 77640
4190 | 257 | 856 | 162.64 | 94.36 | 0.2 | 1.3373 | m3/s | 94360
4191 | 257 | 693 | 131.67 | 125.33 | 0.2 | 1.7762 | m3/s | 125330
4192 | 257 | 465 | 88.35 | 168.65 | 0.2 | 2.3902 | m3/s | 168650
4193 | 257 | 202 | 38.38 | 218.62 | 0.2 | 3.0984 | m3/s | 218620
4194 | 257 | 36 | 6.84 | 250.16 | 0.2 | 3.5454 | m3/s | 250160
4195 | 392 | 0 | 0 | 392 | 0.2 | 5.5556 | m3/s | 392000
4196 | 402 | 0 | 0 | 402 | 0.2 | 5.6973 | m3/s | 402000
4197 | 376 | 0 | 0 | 376 | 0.2 | 5.3288 | m3/s | 376000
4198 | 356 | 0 | 0 | 356 | 0.2 | 5.0454 | m3/s | 356000
4199 | 339 | 0 | 0 | 339 | 0.2 | 4.8044 | m3/s | 339000
4200 | 323 | 0 | 0 | 323 | 0.2 | 4.5777 | m3/s | 323000
4201 | 284 | 0 | 0 | 284 | 0.2 | 4.0249 | m3/s | 284000
4202 | 257 | 0 | 0 | 257 | 0.2 | 3.6423 | m3/s | 257000
4203 | 237 | 0 | 0 | 237 | 0.2 | 3.3588 | m3/s | 237000
4204 | 235 | 0 | 0 | 235 | 0.2 | 3.3305 | m3/s | 235000
4205 | 229 | 0 | 0 | 229 | 0.2 | 3.2455 | m3/s | 229000
4206 | 275 | 2 | 0.38 | 274.62 | 0.2 | 3.892 | m3/s | 274620
4207 | 257 | 98 | 18.62 | 238.38 | 0.2 | 3.3784 | m3/s | 238380
4208 | 257 | 316 | 60.04 | 196.96 | 0.2 | 2.7914 | m3/s | 196960
4209 | 257 | 535 | 101.65 | 155.35 | 0.2 | 2.2017 | m3/s | 155350
4210 | 257 | 734 | 139.46 | 117.54 | 0.2 | 1.6658 | m3/s | 117540
4211 | 257 | 883 | 167.77 | 89.23 | 0.2 | 1.2646 | m3/s | 89230
4212 | 257 | 889 | 168.91 | 88.09 | 0.2 | 1.2484 | m3/s | 88090
4213 | 257 | 881 | 167.39 | 89.61 | 0.2 | 1.27 | m3/s | 89610
4214 | 257 | 815 | 154.85 | 102.15 | 0.2 | 1.4477 | m3/s | 102150
4215 | 257 | 617 | 117.23 | 139.77 | 0.2 | 1.9809 | m3/s | 139770
4216 | 257 | 422 | 80.18 | 176.82 | 0.2 | 2.506 | m3/s | 176820
4217 | 257 | 208 | 39.52 | 217.48 | 0.2 | 3.0822 | m3/s | 217480
4218 | 257 | 33 | 6.27 | 250.73 | 0.2 | 3.5534 | m3/s | 250730
4219 | 392 | 0 | 0 | 392 | 0.2 | 5.5556 | m3/s | 392000
4220 | 402 | 0 | 0 | 402 | 0.2 | 5.6973 | m3/s | 402000
4221 | 376 | 0 | 0 | 376 | 0.2 | 5.3288 | m3/s | 376000
4222 | 356 | 0 | 0 | 356 | 0.2 | 5.0454 | m3/s | 356000
4223 | 339 | 0 | 0 | 339 | 0.2 | 4.8044 | m3/s | 339000
4224 | 323 | 0 | 0 | 323 | 0.2 | 4.5777 | m3/s | 323000
4225 | 284 | 0 | 0 | 284 | 0.2 | 4.0249 | m3/s | 284000
4226 | 257 | 0 | 0 | 257 | 0.2 | 3.6423 | m3/s | 257000
4227 | 237 | 0 | 0 | 237 | 0.2 | 3.3588 | m3/s | 237000
4228 | 235 | 0 | 0 | 235 | 0.2 | 3.3305 | m3/s | 235000
4229 | 229 | 0 | 0 | 229 | 0.2 | 3.2455 | m3/s | 229000
4230 | 275 | 2 | 0.38 | 274.62 | 0.2 | 3.892 | m3/s | 274620
4231 | 257 | 111 | 21.09 | 235.91 | 0.2 | 3.3434 | m3/s | 235910
4232 | 257 | 336 | 63.84 | 193.16 | 0.2 | 2.7375 | m3/s | 193160
4233 | 257 | 548 | 104.12 | 152.88 | 0.2 | 2.1667 | m3/s | 152880
4234 | 257 | 723 | 137.37 | 119.63 | 0.2 | 1.6954 | m3/s | 119630
4235 | 257 | 822 | 156.18 | 100.82 | 0.2 | 1.4289 | m3/s | 100820
4236 | 257 | 916 | 174.04 | 82.96 | 0.2 | 1.1757 | m3/s | 82960
4237 | 257 | 946 | 179.74 | 77.26 | 0.2 | 1.095 | m3/s | 77260
4238 | 257 | 774 | 147.06 | 109.94 | 0.2 | 1.5581 | m3/s | 109940
4239 | 257 | 546 | 103.74 | 153.26 | 0.2 | 2.1721 | m3/s | 153260
4240 | 257 | 396 | 75.24 | 181.76 | 0.2 | 2.576 | m3/s | 181760
4241 | 257 | 197 | 37.43 | 219.57 | 0.2 | 3.1118 | m3/s | 219570
4242 | 257 | 21 | 3.99 | 253.01 | 0.2 | 3.5857 | m3/s | 253010
4243 | 392 | 0 | 0 | 392 | 0.2 | 5.5556 | m3/s | 392000
4244 | 402 | 0 | 0 | 402 | 0.2 | 5.6973 | m3/s | 402000
4245 | 376 | 0 | 0 | 376 | 0.2 | 5.3288 | m3/s | 376000
4246 | 356 | 0 | 0 | 356 | 0.2 | 5.0454 | m3/s | 356000
4247 | 339 | 0 | 0 | 339 | 0.2 | 4.8044 | m3/s | 339000
4248 | 323 | 0 | 0 | 323 | 0.2 | 4.5777 | m3/s | 323000
4249 | 284 | 0 | 0 | 284 | 0.2 | 4.0249 | m3/s | 284000
4250 | 257 | 0 | 0 | 257 | 0.2 | 3.6423 | m3/s | 257000
4251 | 237 | 0 | 0 | 237 | 0.2 | 3.3588 | m3/s | 237000
4252 | 235 | 0 | 0 | 235 | 0.2 | 3.3305 | m3/s | 235000
4253 | 229 | 0 | 0 | 229 | 0.2 | 3.2455 | m3/s | 229000
4254 | 275 | 2 | 0.38 | 274.62 | 0.2 | 3.892 | m3/s | 274620
4255 | 257 | 61 | 11.59 | 245.41 | 0.2 | 3.478 | m3/s | 245410
4256 | 257 | 230 | 43.7 | 213.3 | 0.2 | 3.023 | m3/s | 213300
4257 | 257 | 428 | 81.32 | 175.68 | 0.2 | 2.4898 | m3/s | 175680
4258 | 257 | 666 | 126.54 | 130.46 | 0.2 | 1.8489 | m3/s | 130460
4259 | 257 | 724 | 137.56 | 119.44 | 0.2 | 1.6927 | m3/s | 119440
4260 | 257 | 832 | 158.08 | 98.92 | 0.2 | 1.4019 | m3/s | 98920
4261 | 257 | 836 | 158.84 | 98.16 | 0.2 | 1.3912 | m3/s | 98160
4262 | 257 | 753 | 143.07 | 113.93 | 0.2 | 1.6147 | m3/s | 113930
4263 | 257 | 612 | 116.28 | 140.72 | 0.2 | 1.9943 | m3/s | 140720
4264 | 257 | 406 | 77.14 | 179.86 | 0.2 | 2.549 | m3/s | 179860
4265 | 257 | 175 | 33.25 | 223.75 | 0.2 | 3.1711 | m3/s | 223750
4266 | 257 | 22 | 4.18 | 252.82 | 0.2 | 3.583 | m3/s | 252820
4267 | 392 | 0 | 0 | 392 | 0.2 | 5.5556 | m3/s | 392000
4268 | 402 | 0 | 0 | 402 | 0.2 | 5.6973 | m3/s | 402000
4269 | 376 | 0 | 0 | 376 | 0.2 | 5.3288 | m3/s | 376000
4270 | 356 | 0 | 0 | 356 | 0.2 | 5.0454 | m3/s | 356000
4271 | 339 | 0 | 0 | 339 | 0.2 | 4.8044 | m3/s | 339000
4272 | 323 | 0 | 0 | 323 | 0.2 | 4.5777 | m3/s | 323000
4273 | 284 | 0 | 0 | 284 | 0.2 | 4.0249 | m3/s | 284000
4274 | 257 | 0 | 0 | 257 | 0.2 | 3.6423 | m3/s | 257000
4275 | 237 | 0 | 0 | 237 | 0.2 | 3.3588 | m3/s | 237000
4276 | 235 | 0 | 0 | 235 | 0.2 | 3.3305 | m3/s | 235000
4277 | 229 | 0 | 0 | 229 | 0.2 | 3.2455 | m3/s | 229000
4278 | 275 | 2 | 0.38 | 274.62 | 0.2 | 3.892 | m3/s | 274620
4279 | 257 | 115 | 21.85 | 235.15 | 0.2 | 3.3326 | m3/s | 235150
4280 | 257 | 344 | 65.36 | 191.64 | 0.2 | 2.716 | m3/s | 191640
4281 | 257 | 551 | 104.69 | 152.31 | 0.2 | 2.1586 | m3/s | 152310
4282 | 257 | 759 | 144.21 | 112.79 | 0.2 | 1.5985 | m3/s | 112790
4283 | 257 | 885 | 168.15 | 88.85 | 0.2 | 1.2592 | m3/s | 88850
4284 | 257 | 889 | 168.91 | 88.09 | 0.2 | 1.2484 | m3/s | 88090
4285 | 257 | 905 | 171.95 | 85.05 | 0.2 | 1.2054 | m3/s | 85050
4286 | 257 | 794 | 150.86 | 106.14 | 0.2 | 1.5043 | m3/s | 106140
4287 | 257 | 624 | 118.56 | 138.44 | 0.2 | 1.962 | m3/s | 138440
4288 | 257 | 350 | 66.5 | 190.5 | 0.2 | 2.6998 | m3/s | 190500
4289 | 257 | 168 | 31.92 | 225.08 | 0.2 | 3.1899 | m3/s | 225080
4290 | 257 | 32 | 6.08 | 250.92 | 0.2 | 3.5561 | m3/s | 250920
4291 | 392 | 0 | 0 | 392 | 0.2 | 5.5556 | m3/s | 392000
4292 | 402 | 0 | 0 | 402 | 0.2 | 5.6973 | m3/s | 402000
4293 | 376 | 0 | 0 | 376 | 0.2 | 5.3288 | m3/s | 376000
4294 | 356 | 0 | 0 | 356 | 0.2 | 5.0454 | m3/s | 356000
4295 | 339 | 0 | 0 | 339 | 0.2 | 4.8044 | m3/s | 339000
4296 | 323 | 0 | 0 | 323 | 0.2 | 4.5777 | m3/s | 323000
4297 | 284 | 0 | 0 | 284 | 0.2 | 4.0249 | m3/s | 284000
4298 | 257 | 0 | 0 | 257 | 0.2 | 3.6423 | m3/s | 257000
4299 | 237 | 0 | 0 | 237 | 0.2 | 3.3588 | m3/s | 237000
4300 | 235 | 0 | 0 | 235 | 0.2 | 3.3305 | m3/s | 235000
4301 | 229 | 0 | 0 | 229 | 0.2 | 3.2455 | m3/s | 229000
4302 | 275 | 3 | 0.57 | 274.43 | 0.2 | 3.8893 | m3/s | 274430
4303 | 257 | 113 | 21.47 | 235.53 | 0.2 | 3.338 | m3/s | 235530
4304 | 257 | 350 | 66.5 | 190.5 | 0.2 | 2.6998 | m3/s | 190500
4305 | 257 | 581 | 110.39 | 146.61 | 0.2 | 2.0778 | m3/s | 146610
4306 | 257 | 773 | 146.87 | 110.13 | 0.2 | 1.5608 | m3/s | 110130
4307 | 257 | 906 | 172.14 | 84.86 | 0.2 | 1.2027 | m3/s | 84860
4308 | 257 | 967 | 183.73 | 73.27 | 0.2 | 1.0384 | m3/s | 73270
4309 | 257 | 954 | 181.26 | 75.74 | 0.2 | 1.0734 | m3/s | 75740
4310 | 257 | 865 | 164.35 | 92.65 | 0.2 | 1.3131 | m3/s | 92650
4311 | 257 | 708 | 134.52 | 122.48 | 0.2 | 1.7358 | m3/s | 122480
4312 | 257 | 479 | 91.01 | 165.99 | 0.2 | 2.3525 | m3/s | 165990
4313 | 257 | 193 | 36.67 | 220.33 | 0.2 | 3.1226 | m3/s | 220330
4314 | 257 | 34 | 6.46 | 250.54 | 0.2 | 3.5507 | m3/s | 250540
4315 | 392 | 0 | 0 | 392 | 0.2 | 5.5556 | m3/s | 392000
4316 | 402 | 0 | 0 | 402 | 0.2 | 5.6973 | m3/s | 402000
4317 | 376 | 0 | 0 | 376 | 0.2 | 5.3288 | m3/s | 376000
4318 | 356 | 0 | 0 | 356 | 0.2 | 5.0454 | m3/s | 356000
4319 | 339 | 0 | 0 | 339 | 0.2 | 4.8044 | m3/s | 339000
4320 | 323 | 0 | 0 | 323 | 0.2 | 4.5777 | m3/s | 323000
4321 | 284 | 0 | 0 | 284 | 0.2 | 4.0249 | m3/s | 284000
4322 | 257 | 0 | 0 | 257 | 0.2 | 3.6423 | m3/s | 257000
4323 | 237 | 0 | 0 | 237 | 0.2 | 3.3588 | m3/s | 237000
4324 | 235 | 0 | 0 | 235 | 0.2 | 3.3305 | m3/s | 235000
4325 | 229 | 0 | 0 | 229 | 0.2 | 3.2455 | m3/s | 229000
4326 | 275 | 4 | 0.76 | 274.24 | 0.2 | 3.8866 | m3/s | 274240
4327 | 257 | 82 | 15.58 | 241.42 | 0.2 | 3.4215 | m3/s | 241420
4328 | 257 | 262 | 49.78 | 207.22 | 0.2 | 2.9368 | m3/s | 207220
4329 | 257 | 481 | 91.39 | 165.61 | 0.2 | 2.3471 | m3/s | 165610
4330 | 257 | 752 | 142.88 | 114.12 | 0.2 | 1.6173 | m3/s | 114120
4331 | 257 | 907 | 172.33 | 84.67 | 0.2 | 1.2 | m3/s | 84670
4332 | 257 | 967 | 183.73 | 73.27 | 0.2 | 1.0384 | m3/s | 73270
4333 | 257 | 952 | 180.88 | 76.12 | 0.2 | 1.0788 | m3/s | 76120
4334 | 257 | 857 | 162.83 | 94.17 | 0.2 | 1.3346 | m3/s | 94170
4335 | 257 | 675 | 128.25 | 128.75 | 0.2 | 1.8247 | m3/s | 128750
4336 | 257 | 424 | 80.56 | 176.44 | 0.2 | 2.5006 | m3/s | 176440
4337 | 257 | 188 | 35.72 | 221.28 | 0.2 | 3.1361 | m3/s | 221280
4338 | 257 | 33 | 6.27 | 250.73 | 0.2 | 3.5534 | m3/s | 250730
4339 | 392 | 0 | 0 | 392 | 0.2 | 5.5556 | m3/s | 392000
4340 | 402 | 0 | 0 | 402 | 0.2 | 5.6973 | m3/s | 402000
4341 | 376 | 0 | 0 | 376 | 0.2 | 5.3288 | m3/s | 376000
4342 | 356 | 0 | 0 | 356 | 0.2 | 5.0454 | m3/s | 356000
4343 | 339 | 0 | 0 | 339 | 0.2 | 4.8044 | m3/s | 339000
4344 | 323 | 0 | 0 | 323 | 0.2 | 4.5777 | m3/s | 323000
4345 | 284 | 0 | 0 | 284 | 0.2 | 4.0249 | m3/s | 284000
4346 | 257 | 0 | 0 | 257 | 0.2 | 3.6423 | m3/s | 257000
4347 | 237 | 0 | 0 | 237 | 0.2 | 3.3588 | m3/s | 237000
4348 | 235 | 0 | 0 | 235 | 0.2 | 3.3305 | m3/s | 235000
4349 | 229 | 0 | 0 | 229 | 0.2 | 3.2455 | m3/s | 229000
4350 | 275 | 4 | 0.76 | 274.24 | 0.2 | 3.8866 | m3/s | 274240
4351 | 257 | 79 | 15.01 | 241.99 | 0.2 | 3.4296 | m3/s | 241990
4352 | 257 | 287 | 54.53 | 202.47 | 0.2 | 2.8695 | m3/s | 202470
4353 | 257 | 500 | 95 | 162 | 0.2 | 2.2959 | m3/s | 162000
4354 | 257 | 711 | 135.09 | 121.91 | 0.2 | 1.7277 | m3/s | 121910
4355 | 257 | 825 | 156.75 | 100.25 | 0.2 | 1.4208 | m3/s | 100250
4356 | 257 | 886 | 168.34 | 88.66 | 0.2 | 1.2565 | m3/s | 88660
4357 | 257 | 951 | 180.69 | 76.31 | 0.2 | 1.0815 | m3/s | 76310
4358 | 257 | 868 | 164.92 | 92.08 | 0.2 | 1.305 | m3/s | 92080
4359 | 257 | 710 | 134.9 | 122.1 | 0.2 | 1.7304 | m3/s | 122100
4360 | 257 | 490 | 93.1 | 163.9 | 0.2 | 2.3228 | m3/s | 163900
4361 | 257 | 217 | 41.23 | 215.77 | 0.2 | 3.058 | m3/s | 215770
4362 | 257 | 33 | 6.27 | 250.73 | 0.2 | 3.5534 | m3/s | 250730
4363 | 392 | 0 | 0 | 392 | 0.2 | 5.5556 | m3/s | 392000
4364 | 402 | 0 | 0 | 402 | 0.2 | 5.6973 | m3/s | 402000
4365 | 376 | 0 | 0 | 376 | 0.2 | 5.3288 | m3/s | 376000
4366 | 356 | 0 | 0 | 356 | 0.2 | 5.0454 | m3/s | 356000
4367 | 339 | 0 | 0 | 339 | 0.2 | 4.8044 | m3/s | 339000
4368 | 323 | 0 | 0 | 323 | 0.2 | 4.5777 | m3/s | 323000
4369 | 284 | 0 | 0 | 284 | 0.2 | 4.0249 | m3/s | 284000
4370 | 257 | 0 | 0 | 257 | 0.2 | 3.6423 | m3/s | 257000
4371 | 237 | 0 | 0 | 237 | 0.2 | 3.3588 | m3/s | 237000
4372 | 235 | 0 | 0 | 235 | 0.2 | 3.3305 | m3/s | 235000
4373 | 229 | 0 | 0 | 229 | 0.2 | 3.2455 | m3/s | 229000
4374 | 275 | 4 | 0.76 | 274.24 | 0.2 | 3.8866 | m3/s | 274240
4375 | 257 | 98 | 18.62 | 238.38 | 0.2 | 3.3784 | m3/s | 238380
4376 | 257 | 260 | 49.4 | 207.6 | 0.2 | 2.9422 | m3/s | 207600
4377 | 257 | 459 | 87.21 | 169.79 | 0.2 | 2.4063 | m3/s | 169790
4378 | 257 | 688 | 130.72 | 126.28 | 0.2 | 1.7897 | m3/s | 126280
4379 | 257 | 851 | 161.69 | 95.31 | 0.2 | 1.3508 | m3/s | 95310
4380 | 257 | 917 | 174.23 | 82.77 | 0.2 | 1.173 | m3/s | 82770
4381 | 257 | 924 | 175.56 | 81.44 | 0.2 | 1.1542 | m3/s | 81440
4382 | 257 | 809 | 153.71 | 103.29 | 0.2 | 1.4639 | m3/s | 103290
4383 | 257 | 688 | 130.72 | 126.28 | 0.2 | 1.7897 | m3/s | 126280
4384 | 257 | 412 | 78.28 | 178.72 | 0.2 | 2.5329 | m3/s | 178720
4385 | 257 | 184 | 34.96 | 222.04 | 0.2 | 3.1468 | m3/s | 222040
4386 | 257 | 35 | 6.65 | 250.35 | 0.2 | 3.548 | m3/s | 250350
4387 | 392 | 0 | 0 | 392 | 0.2 | 5.5556 | m3/s | 392000
4388 | 402 | 0 | 0 | 402 | 0.2 | 5.6973 | m3/s | 402000
4389 | 376 | 0 | 0 | 376 | 0.2 | 5.3288 | m3/s | 376000
4390 | 356 | 0 | 0 | 356 | 0.2 | 5.0454 | m3/s | 356000
4391 | 339 | 0 | 0 | 339 | 0.2 | 4.8044 | m3/s | 339000
4392 | 323 | 0 | 0 | 323 | 0.2 | 4.5777 | m3/s | 323000
4393 | 284 | 0 | 0 | 284 | 0.2 | 4.0249 | m3/s | 284000
4394 | 257 | 0 | 0 | 257 | 0.2 | 3.6423 | m3/s | 257000
4395 | 237 | 0 | 0 | 237 | 0.2 | 3.3588 | m3/s | 237000
4396 | 235 | 0 | 0 | 235 | 0.2 | 3.3305 | m3/s | 235000
4397 | 229 | 0 | 0 | 229 | 0.2 | 3.2455 | m3/s | 229000
4398 | 275 | 4 | 0.76 | 274.24 | 0.2 | 3.8866 | m3/s | 274240
4399 | 257 | 101 | 19.19 | 237.81 | 0.2 | 3.3703 | m3/s | 237810
4400 | 257 | 306 | 58.14 | 198.86 | 0.2 | 2.8183 | m3/s | 198860
4401 | 257 | 501 | 95.19 | 161.81 | 0.2 | 2.2932 | m3/s | 161810
4402 | 257 | 739 | 140.41 | 116.59 | 0.2 | 1.6524 | m3/s | 116590
4403 | 257 | 894 | 169.86 | 87.14 | 0.2 | 1.235 | m3/s | 87140
4404 | 257 | 948 | 180.12 | 76.88 | 0.2 | 1.0896 | m3/s | 76880
4405 | 257 | 940 | 178.6 | 78.4 | 0.2 | 1.1111 | m3/s | 78400
4406 | 257 | 838 | 159.22 | 97.78 | 0.2 | 1.3858 | m3/s | 97780
4407 | 257 | 705 | 133.95 | 123.05 | 0.2 | 1.7439 | m3/s | 123050
4408 | 257 | 461 | 87.59 | 169.41 | 0.2 | 2.4009 | m3/s | 169410
4409 | 257 | 183 | 34.77 | 222.23 | 0.2 | 3.1495 | m3/s | 222230
4410 | 257 | 34 | 6.46 | 250.54 | 0.2 | 3.5507 | m3/s | 250540
4411 | 392 | 0 | 0 | 392 | 0.2 | 5.5556 | m3/s | 392000
4412 | 402 | 0 | 0 | 402 | 0.2 | 5.6973 | m3/s | 402000
4413 | 376 | 0 | 0 | 376 | 0.2 | 5.3288 | m3/s | 376000
4414 | 356 | 0 | 0 | 356 | 0.2 | 5.0454 | m3/s | 356000
4415 | 339 | 0 | 0 | 339 | 0.2 | 4.8044 | m3/s | 339000
4416 | 323 | 0 | 0 | 323 | 0.2 | 4.5777 | m3/s | 323000
4417 | 284 | 0 | 0 | 284 | 0.2 | 4.0249 | m3/s | 284000
4418 | 257 | 0 | 0 | 257 | 0.2 | 3.6423 | m3/s | 257000
4419 | 237 | 0 | 0 | 237 | 0.2 | 3.3588 | m3/s | 237000
4420 | 235 | 0 | 0 | 235 | 0.2 | 3.3305 | m3/s | 235000
4421 | 229 | 0 | 0 | 229 | 0.2 | 3.2455 | m3/s | 229000
4422 | 275 | 2 | 0.38 | 274.62 | 0.2 | 3.892 | m3/s | 274620
4423 | 257 | 79 | 15.01 | 241.99 | 0.2 | 3.4296 | m3/s | 241990
4424 | 257 | 224 | 42.56 | 214.44 | 0.2 | 3.0391 | m3/s | 214440
4425 | 257 | 475 | 90.25 | 166.75 | 0.2 | 2.3632 | m3/s | 166750
4426 | 257 | 679 | 129.01 | 127.99 | 0.2 | 1.8139 | m3/s | 127990
4427 | 257 | 788 | 149.72 | 107.28 | 0.2 | 1.5204 | m3/s | 107280
4428 | 257 | 896 | 170.24 | 86.76 | 0.2 | 1.2296 | m3/s | 86760
4429 | 257 | 923 | 175.37 | 81.63 | 0.2 | 1.1569 | m3/s | 81630
4430 | 257 | 810 | 153.9 | 103.1 | 0.2 | 1.4612 | m3/s | 103100
4431 | 257 | 618 | 117.42 | 139.58 | 0.2 | 1.9782 | m3/s | 139580
4432 | 257 | 363 | 68.97 | 188.03 | 0.2 | 2.6648 | m3/s | 188030
4433 | 257 | 97 | 18.43 | 238.57 | 0.2 | 3.3811 | m3/s | 238570
4434 | 257 | 18 | 3.42 | 253.58 | 0.2 | 3.5938 | m3/s | 253580
4435 | 392 | 0 | 0 | 392 | 0.2 | 5.5556 | m3/s | 392000
4436 | 402 | 0 | 0 | 402 | 0.2 | 5.6973 | m3/s | 402000
4437 | 376 | 0 | 0 | 376 | 0.2 | 5.3288 | m3/s | 376000
4438 | 356 | 0 | 0 | 356 | 0.2 | 5.0454 | m3/s | 356000
4439 | 339 | 0 | 0 | 339 | 0.2 | 4.8044 | m3/s | 339000
4440 | 323 | 0 | 0 | 323 | 0.2 | 4.5777 | m3/s | 323000
4441 | 284 | 0 | 0 | 284 | 0.2 | 4.0249 | m3/s | 284000
4442 | 257 | 0 | 0 | 257 | 0.2 | 3.6423 | m3/s | 257000
4443 | 237 | 0 | 0 | 237 | 0.2 | 3.3588 | m3/s | 237000
4444 | 235 | 0 | 0 | 235 | 0.2 | 3.3305 | m3/s | 235000
4445 | 229 | 0 | 0 | 229 | 0.2 | 3.2455 | m3/s | 229000
4446 | 275 | 2 | 0.38 | 274.62 | 0.2 | 3.892 | m3/s | 274620
4447 | 257 | 53 | 10.07 | 246.93 | 0.2 | 3.4996 | m3/s | 246930
4448 | 257 | 192 | 36.48 | 220.52 | 0.2 | 3.1253 | m3/s | 220520
4449 | 257 | 498 | 94.62 | 162.38 | 0.2 | 2.3013 | m3/s | 162380
4450 | 257 | 608 | 115.52 | 141.48 | 0.2 | 2.0051 | m3/s | 141480
4451 | 257 | 712 | 135.28 | 121.72 | 0.2 | 1.7251 | m3/s | 121720
4452 | 257 | 914 | 173.66 | 83.34 | 0.2 | 1.1811 | m3/s | 83340
4453 | 257 | 952 | 180.88 | 76.12 | 0.2 | 1.0788 | m3/s | 76120
4454 | 257 | 857 | 162.83 | 94.17 | 0.2 | 1.3346 | m3/s | 94170
4455 | 257 | 657 | 124.83 | 132.17 | 0.2 | 1.8732 | m3/s | 132170
4456 | 257 | 370 | 70.3 | 186.7 | 0.2 | 2.646 | m3/s | 186700
4457 | 257 | 151 | 28.69 | 228.31 | 0.2 | 3.2357 | m3/s | 228310
4458 | 257 | 21 | 3.99 | 253.01 | 0.2 | 3.5857 | m3/s | 253010
4459 | 392 | 0 | 0 | 392 | 0.2 | 5.5556 | m3/s | 392000
4460 | 402 | 0 | 0 | 402 | 0.2 | 5.6973 | m3/s | 402000
4461 | 376 | 0 | 0 | 376 | 0.2 | 5.3288 | m3/s | 376000
4462 | 356 | 0 | 0 | 356 | 0.2 | 5.0454 | m3/s | 356000
4463 | 339 | 0 | 0 | 339 | 0.2 | 4.8044 | m3/s | 339000
4464 | 323 | 0 | 0 | 323 | 0.2 | 4.5777 | m3/s | 323000
4465 | 284 | 0 | 0 | 284 | 0.2 | 4.0249 | m3/s | 284000
4466 | 257 | 0 | 0 | 257 | 0.2 | 3.6423 | m3/s | 257000
4467 | 237 | 0 | 0 | 237 | 0.2 | 3.3588 | m3/s | 237000
4468 | 235 | 0 | 0 | 235 | 0.2 | 3.3305 | m3/s | 235000
4469 | 229 | 0 | 0 | 229 | 0.2 | 3.2455 | m3/s | 229000
4470 | 275 | 4 | 0.76 | 274.24 | 0.2 | 3.8866 | m3/s | 274240
4471 | 257 | 99 | 18.81 | 238.19 | 0.2 | 3.3757 | m3/s | 238190
4472 | 257 | 261 | 49.59 | 207.41 | 0.2 | 2.9395 | m3/s | 207410
4473 | 257 | 436 | 82.84 | 174.16 | 0.2 | 2.4683 | m3/s | 174160
4474 | 257 | 658 | 125.02 | 131.98 | 0.2 | 1.8705 | m3/s | 131980
4475 | 257 | 824 | 156.56 | 100.44 | 0.2 | 1.4235 | m3/s | 100440
4476 | 257 | 893 | 169.67 | 87.33 | 0.2 | 1.2377 | m3/s | 87330
4477 | 257 | 939 | 178.41 | 78.59 | 0.2 | 1.1138 | m3/s | 78590
4478 | 257 | 872 | 165.68 | 91.32 | 0.2 | 1.2942 | m3/s | 91320
4479 | 257 | 704 | 133.76 | 123.24 | 0.2 | 1.7466 | m3/s | 123240
4480 | 257 | 462 | 87.78 | 169.22 | 0.2 | 2.3982 | m3/s | 169220
4481 | 257 | 198 | 37.62 | 219.38 | 0.2 | 3.1091 | m3/s | 219380
4482 | 257 | 33 | 6.27 | 250.73 | 0.2 | 3.5534 | m3/s | 250730
4483 | 392 | 0 | 0 | 392 | 0.2 | 5.5556 | m3/s | 392000
4484 | 402 | 0 | 0 | 402 | 0.2 | 5.6973 | m3/s | 402000
4485 | 376 | 0 | 0 | 376 | 0.2 | 5.3288 | m3/s | 376000
4486 | 356 | 0 | 0 | 356 | 0.2 | 5.0454 | m3/s | 356000
4487 | 339 | 0 | 0 | 339 | 0.2 | 4.8044 | m3/s | 339000
4488 | 323 | 0 | 0 | 323 | 0.2 | 4.5777 | m3/s | 323000
4489 | 284 | 0 | 0 | 284 | 0.2 | 4.0249 | m3/s | 284000
4490 | 257 | 0 | 0 | 257 | 0.2 | 3.6423 | m3/s | 257000
4491 | 237 | 0 | 0 | 237 | 0.2 | 3.3588 | m3/s | 237000
4492 | 235 | 0 | 0 | 235 | 0.2 | 3.3305 | m3/s | 235000
4493 | 229 | 0 | 0 | 229 | 0.2 | 3.2455 | m3/s | 229000
4494 | 275 | 4 | 0.76 | 274.24 | 0.2 | 3.8866 | m3/s | 274240
4495 | 257 | 123 | 23.37 | 233.63 | 0.2 | 3.3111 | m3/s | 233630
4496 | 257 | 363 | 68.97 | 188.03 | 0.2 | 2.6648 | m3/s | 188030
4497 | 257 | 594 | 112.86 | 144.14 | 0.2 | 2.0428 | m3/s | 144140
4498 | 257 | 780 | 148.2 | 108.8 | 0.2 | 1.542 | m3/s | 108800
4499 | 257 | 917 | 174.23 | 82.77 | 0.2 | 1.173 | m3/s | 82770
4500 | 257 | 945 | 179.55 | 77.45 | 0.2 | 1.0976 | m3/s | 77450
4501 | 257 | 908 | 172.52 | 84.48 | 0.2 | 1.1973 | m3/s | 84480
4502 | 257 | 843 | 160.17 | 96.83 | 0.2 | 1.3723 | m3/s | 96830
4503 | 257 | 683 | 129.77 | 127.23 | 0.2 | 1.8031 | m3/s | 127230
4504 | 257 | 446 | 84.74 | 172.26 | 0.2 | 2.4413 | m3/s | 172260
4505 | 257 | 191 | 36.29 | 220.71 | 0.2 | 3.128 | m3/s | 220710
4506 | 257 | 31 | 5.89 | 251.11 | 0.2 | 3.5588 | m3/s | 251110
4507 | 392 | 0 | 0 | 392 | 0.2 | 5.5556 | m3/s | 392000
4508 | 402 | 0 | 0 | 402 | 0.2 | 5.6973 | m3/s | 402000
4509 | 376 | 0 | 0 | 376 | 0.2 | 5.3288 | m3/s | 376000
4510 | 356 | 0 | 0 | 356 | 0.2 | 5.0454 | m3/s | 356000
4511 | 339 | 0 | 0 | 339 | 0.2 | 4.8044 | m3/s | 339000
4512 | 323 | 0 | 0 | 323 | 0.2 | 4.5777 | m3/s | 323000
4513 | 284 | 0 | 0 | 284 | 0.2 | 4.0249 | m3/s | 284000
4514 | 257 | 0 | 0 | 257 | 0.2 | 3.6423 | m3/s | 257000
4515 | 237 | 0 | 0 | 237 | 0.2 | 3.3588 | m3/s | 237000
4516 | 235 | 0 | 0 | 235 | 0.2 | 3.3305 | m3/s | 235000
4517 | 229 | 0 | 0 | 229 | 0.2 | 3.2455 | m3/s | 229000
4518 | 275 | 4 | 0.76 | 274.24 | 0.2 | 3.8866 | m3/s | 274240
4519 | 257 | 28 | 5.32 | 251.68 | 0.2 | 3.5669 | m3/s | 251680
4520 | 257 | 114 | 21.66 | 235.34 | 0.2 | 3.3353 | m3/s | 235340
4521 | 257 | 364 | 69.16 | 187.84 | 0.2 | 2.6621 | m3/s | 187840
4522 | 257 | 634 | 120.46 | 136.54 | 0.2 | 1.9351 | m3/s | 136540
4523 | 257 | 755 | 143.45 | 113.55 | 0.2 | 1.6093 | m3/s | 113550
4524 | 257 | 677 | 128.63 | 128.37 | 0.2 | 1.8193 | m3/s | 128370
4525 | 257 | 828 | 157.32 | 99.68 | 0.2 | 1.4127 | m3/s | 99680
4526 | 257 | 798 | 151.62 | 105.38 | 0.2 | 1.4935 | m3/s | 105380
4527 | 257 | 677 | 128.63 | 128.37 | 0.2 | 1.8193 | m3/s | 128370
4528 | 257 | 418 | 79.42 | 177.58 | 0.2 | 2.5167 | m3/s | 177580
4529 | 257 | 166 | 31.54 | 225.46 | 0.2 | 3.1953 | m3/s | 225460
4530 | 257 | 29 | 5.51 | 251.49 | 0.2 | 3.5642 | m3/s | 251490
4531 | 392 | 0 | 0 | 392 | 0.2 | 5.5556 | m3/s | 392000
4532 | 402 | 0 | 0 | 402 | 0.2 | 5.6973 | m3/s | 402000
4533 | 376 | 0 | 0 | 376 | 0.2 | 5.3288 | m3/s | 376000
4534 | 356 | 0 | 0 | 356 | 0.2 | 5.0454 | m3/s | 356000
4535 | 339 | 0 | 0 | 339 | 0.2 | 4.8044 | m3/s | 339000
4536 | 323 | 0 | 0 | 323 | 0.2 | 4.5777 | m3/s | 323000
4537 | 284 | 0 | 0 | 284 | 0.2 | 4.0249 | m3/s | 284000
4538 | 257 | 0 | 0 | 257 | 0.2 | 3.6423 | m3/s | 257000
4539 | 237 | 0 | 0 | 237 | 0.2 | 3.3588 | m3/s | 237000
4540 | 235 | 0 | 0 | 235 | 0.2 | 3.3305 | m3/s | 235000
4541 | 229 | 0 | 0 | 229 | 0.2 | 3.2455 | m3/s | 229000
4542 | 275 | 1 | 0.19 | 274.81 | 0.2 | 3.8947 | m3/s | 274810
4543 | 257 | 72 | 13.68 | 243.32 | 0.2 | 3.4484 | m3/s | 243320
4544 | 257 | 301 | 57.19 | 199.81 | 0.2 | 2.8318 | m3/s | 199810
4545 | 257 | 489 | 92.91 | 164.09 | 0.2 | 2.3255 | m3/s | 164090
4546 | 257 | 504 | 95.76 | 161.24 | 0.2 | 2.2851 | m3/s | 161240
4547 | 257 | 629 | 119.51 | 137.49 | 0.2 | 1.9486 | m3/s | 137490
4548 | 257 | 774 | 147.06 | 109.94 | 0.2 | 1.5581 | m3/s | 109940
4549 | 257 | 868 | 164.92 | 92.08 | 0.2 | 1.305 | m3/s | 92080
4550 | 257 | 844 | 160.36 | 96.64 | 0.2 | 1.3696 | m3/s | 96640
4551 | 257 | 698 | 132.62 | 124.38 | 0.2 | 1.7628 | m3/s | 124380
4552 | 257 | 479 | 91.01 | 165.99 | 0.2 | 2.3525 | m3/s | 165990
4553 | 257 | 209 | 39.71 | 217.29 | 0.2 | 3.0795 | m3/s | 217290
4554 | 257 | 37 | 7.03 | 249.97 | 0.2 | 3.5427 | m3/s | 249970
4555 | 392 | 0 | 0 | 392 | 0.2 | 5.5556 | m3/s | 392000
4556 | 402 | 0 | 0 | 402 | 0.2 | 5.6973 | m3/s | 402000
4557 | 376 | 0 | 0 | 376 | 0.2 | 5.3288 | m3/s | 376000
4558 | 356 | 0 | 0 | 356 | 0.2 | 5.0454 | m3/s | 356000
4559 | 339 | 0 | 0 | 339 | 0.2 | 4.8044 | m3/s | 339000
4560 | 323 | 0 | 0 | 323 | 0.2 | 4.5777 | m3/s | 323000
4561 | 284 | 0 | 0 | 284 | 0.2 | 4.0249 | m3/s | 284000
4562 | 257 | 0 | 0 | 257 | 0.2 | 3.6423 | m3/s | 257000
4563 | 237 | 0 | 0 | 237 | 0.2 | 3.3588 | m3/s | 237000
4564 | 235 | 0 | 0 | 235 | 0.2 | 3.3305 | m3/s | 235000
4565 | 229 | 0 | 0 | 229 | 0.2 | 3.2455 | m3/s | 229000
4566 | 275 | 3 | 0.57 | 274.43 | 0.2 | 3.8893 | m3/s | 274430
4567 | 257 | 118 | 22.42 | 234.58 | 0.2 | 3.3245 | m3/s | 234580
4568 | 257 | 359 | 68.21 | 188.79 | 0.2 | 2.6756 | m3/s | 188790
4569 | 257 | 586 | 111.34 | 145.66 | 0.2 | 2.0643 | m3/s | 145660
4570 | 257 | 785 | 149.15 | 107.85 | 0.2 | 1.5285 | m3/s | 107850
4571 | 257 | 914 | 173.66 | 83.34 | 0.2 | 1.1811 | m3/s | 83340
4572 | 257 | 977 | 185.63 | 71.37 | 0.2 | 1.0115 | m3/s | 71370
4573 | 257 | 961 | 182.59 | 74.41 | 0.2 | 1.0546 | m3/s | 74410
4574 | 257 | 870 | 165.3 | 91.7 | 0.2 | 1.2996 | m3/s | 91700
4575 | 257 | 710 | 134.9 | 122.1 | 0.2 | 1.7304 | m3/s | 122100
4576 | 257 | 488 | 92.72 | 164.28 | 0.2 | 2.3282 | m3/s | 164280
4577 | 257 | 205 | 38.95 | 218.05 | 0.2 | 3.0903 | m3/s | 218050
4578 | 257 | 31 | 5.89 | 251.11 | 0.2 | 3.5588 | m3/s | 251110
4579 | 392 | 0 | 0 | 392 | 0.2 | 5.5556 | m3/s | 392000
4580 | 402 | 0 | 0 | 402 | 0.2 | 5.6973 | m3/s | 402000
4581 | 376 | 0 | 0 | 376 | 0.2 | 5.3288 | m3/s | 376000
4582 | 356 | 0 | 0 | 356 | 0.2 | 5.0454 | m3/s | 356000
4583 | 339 | 0 | 0 | 339 | 0.2 | 4.8044 | m3/s | 339000
4584 | 323 | 0 | 0 | 323 | 0.2 | 4.5777 | m3/s | 323000
4585 | 284 | 0 | 0 | 284 | 0.2 | 4.0249 | m3/s | 284000
4586 | 257 | 0 | 0 | 257 | 0.2 | 3.6423 | m3/s | 257000
4587 | 237 | 0 | 0 | 237 | 0.2 | 3.3588 | m3/s | 237000
4588 | 235 | 0 | 0 | 235 | 0.2 | 3.3305 | m3/s | 235000
4589 | 229 | 0 | 0 | 229 | 0.2 | 3.2455 | m3/s | 229000
4590 | 275 | 4 | 0.76 | 274.24 | 0.2 | 3.8866 | m3/s | 274240
4591 | 257 | 105 | 19.95 | 237.05 | 0.2 | 3.3596 | m3/s | 237050
4592 | 257 | 316 | 60.04 | 196.96 | 0.2 | 2.7914 | m3/s | 196960
4593 | 257 | 530 | 100.7 | 156.3 | 0.2 | 2.2151 | m3/s | 156300
4594 | 257 | 708 | 134.52 | 122.48 | 0.2 | 1.7358 | m3/s | 122480
4595 | 257 | 848 | 161.12 | 95.88 | 0.2 | 1.3588 | m3/s | 95880
4596 | 257 | 940 | 178.6 | 78.4 | 0.2 | 1.1111 | m3/s | 78400
4597 | 257 | 950 | 180.5 | 76.5 | 0.2 | 1.0842 | m3/s | 76500
4598 | 257 | 837 | 159.03 | 97.97 | 0.2 | 1.3885 | m3/s | 97970
4599 | 257 | 702 | 133.38 | 123.62 | 0.2 | 1.752 | m3/s | 123620
4600 | 257 | 465 | 88.35 | 168.65 | 0.2 | 2.3902 | m3/s | 168650
4601 | 257 | 172 | 32.68 | 224.32 | 0.2 | 3.1791 | m3/s | 224320
4602 | 257 | 27 | 5.13 | 251.87 | 0.2 | 3.5696 | m3/s | 251870
4603 | 392 | 0 | 0 | 392 | 0.2 | 5.5556 | m3/s | 392000
4604 | 402 | 0 | 0 | 402 | 0.2 | 5.6973 | m3/s | 402000
4605 | 376 | 0 | 0 | 376 | 0.2 | 5.3288 | m3/s | 376000
4606 | 356 | 0 | 0 | 356 | 0.2 | 5.0454 | m3/s | 356000
4607 | 339 | 0 | 0 | 339 | 0.2 | 4.8044 | m3/s | 339000
4608 | 323 | 0 | 0 | 323 | 0.2 | 4.5777 | m3/s | 323000
4609 | 284 | 0 | 0 | 284 | 0.2 | 4.0249 | m3/s | 284000
4610 | 257 | 0 | 0 | 257 | 0.2 | 3.6423 | m3/s | 257000
4611 | 237 | 0 | 0 | 237 | 0.2 | 3.3588 | m3/s | 237000
4612 | 235 | 0 | 0 | 235 | 0.2 | 3.3305 | m3/s | 235000
4613 | 229 | 0 | 0 | 229 | 0.2 | 3.2455 | m3/s | 229000
4614 | 275 | 3 | 0.57 | 274.43 | 0.2 | 3.8893 | m3/s | 274430
4615 | 257 | 96 | 18.24 | 238.76 | 0.2 | 3.3838 | m3/s | 238760
4616 | 257 | 356 | 67.64 | 189.36 | 0.2 | 2.6837 | m3/s | 189360
4617 | 257 | 584 | 110.96 | 146.04 | 0.2 | 2.0697 | m3/s | 146040
4618 | 257 | 773 | 146.87 | 110.13 | 0.2 | 1.5608 | m3/s | 110130
4619 | 257 | 916 | 174.04 | 82.96 | 0.2 | 1.1757 | m3/s | 82960
4620 | 257 | 949 | 180.31 | 76.69 | 0.2 | 1.0869 | m3/s | 76690
4621 | 257 | 920 | 174.8 | 82.2 | 0.2 | 1.165 | m3/s | 82200
4622 | 257 | 876 | 166.44 | 90.56 | 0.2 | 1.2834 | m3/s | 90560
4623 | 257 | 714 | 135.66 | 121.34 | 0.2 | 1.7197 | m3/s | 121340
4624 | 257 | 482 | 91.58 | 165.42 | 0.2 | 2.3444 | m3/s | 165420
4625 | 257 | 204 | 38.76 | 218.24 | 0.2 | 3.093 | m3/s | 218240
4626 | 257 | 21 | 3.99 | 253.01 | 0.2 | 3.5857 | m3/s | 253010
4627 | 392 | 0 | 0 | 392 | 0.2 | 5.5556 | m3/s | 392000
4628 | 402 | 0 | 0 | 402 | 0.2 | 5.6973 | m3/s | 402000
4629 | 376 | 0 | 0 | 376 | 0.2 | 5.3288 | m3/s | 376000
4630 | 356 | 0 | 0 | 356 | 0.2 | 5.0454 | m3/s | 356000
4631 | 339 | 0 | 0 | 339 | 0.2 | 4.8044 | m3/s | 339000
4632 | 323 | 0 | 0 | 323 | 0.2 | 4.5777 | m3/s | 323000
4633 | 284 | 0 | 0 | 284 | 0.2 | 4.0249 | m3/s | 284000
4634 | 257 | 0 | 0 | 257 | 0.2 | 3.6423 | m3/s | 257000
4635 | 237 | 0 | 0 | 237 | 0.2 | 3.3588 | m3/s | 237000
4636 | 235 | 0 | 0 | 235 | 0.2 | 3.3305 | m3/s | 235000
4637 | 229 | 0 | 0 | 229 | 0.2 | 3.2455 | m3/s | 229000
4638 | 275 | 2 | 0.38 | 274.62 | 0.2 | 3.892 | m3/s | 274620
4639 | 257 | 93 | 17.67 | 239.33 | 0.2 | 3.3919 | m3/s | 239330
4640 | 257 | 260 | 49.4 | 207.6 | 0.2 | 2.9422 | m3/s | 207600
4641 | 257 | 478 | 90.82 | 166.18 | 0.2 | 2.3552 | m3/s | 166180
4642 | 257 | 665 | 126.35 | 130.65 | 0.2 | 1.8516 | m3/s | 130650
4643 | 257 | 808 | 153.52 | 103.48 | 0.2 | 1.4666 | m3/s | 103480
4644 | 257 | 853 | 162.07 | 94.93 | 0.2 | 1.3454 | m3/s | 94930
4645 | 257 | 726 | 137.94 | 119.06 | 0.2 | 1.6874 | m3/s | 119060
4646 | 257 | 598 | 113.62 | 143.38 | 0.2 | 2.032 | m3/s | 143380
4647 | 257 | 393 | 74.67 | 182.33 | 0.2 | 2.584 | m3/s | 182330
4648 | 257 | 223 | 42.37 | 214.63 | 0.2 | 3.0418 | m3/s | 214630
4649 | 257 | 101 | 19.19 | 237.81 | 0.2 | 3.3703 | m3/s | 237810
4650 | 257 | 24 | 4.56 | 252.44 | 0.2 | 3.5777 | m3/s | 252440
4651 | 392 | 0 | 0 | 392 | 0.2 | 5.5556 | m3/s | 392000
4652 | 402 | 0 | 0 | 402 | 0.2 | 5.6973 | m3/s | 402000
4653 | 376 | 0 | 0 | 376 | 0.2 | 5.3288 | m3/s | 376000
4654 | 356 | 0 | 0 | 356 | 0.2 | 5.0454 | m3/s | 356000
4655 | 339 | 0 | 0 | 339 | 0.2 | 4.8044 | m3/s | 339000
4656 | 323 | 0 | 0 | 323 | 0.2 | 4.5777 | m3/s | 323000
4657 | 284 | 0 | 0 | 284 | 0.2 | 4.0249 | m3/s | 284000
4658 | 257 | 0 | 0 | 257 | 0.2 | 3.6423 | m3/s | 257000
4659 | 237 | 0 | 0 | 237 | 0.2 | 3.3588 | m3/s | 237000
4660 | 235 | 0 | 0 | 235 | 0.2 | 3.3305 | m3/s | 235000
4661 | 229 | 0 | 0 | 229 | 0.2 | 3.2455 | m3/s | 229000
4662 | 275 | 1 | 0.19 | 274.81 | 0.2 | 3.8947 | m3/s | 274810
4663 | 257 | 65 | 12.35 | 244.65 | 0.2 | 3.4673 | m3/s | 244650
4664 | 257 | 239 | 45.41 | 211.59 | 0.2 | 2.9987 | m3/s | 211590
4665 | 257 | 452 | 85.88 | 171.12 | 0.2 | 2.4252 | m3/s | 171120
4666 | 257 | 343 | 65.17 | 191.83 | 0.2 | 2.7187 | m3/s | 191830
4667 | 257 | 554 | 105.26 | 151.74 | 0.2 | 2.1505 | m3/s | 151740
4668 | 257 | 465 | 88.35 | 168.65 | 0.2 | 2.3902 | m3/s | 168650
4669 | 257 | 709 | 134.71 | 122.29 | 0.2 | 1.7331 | m3/s | 122290
4670 | 257 | 673 | 127.87 | 129.13 | 0.2 | 1.8301 | m3/s | 129130
4671 | 257 | 365 | 69.35 | 187.65 | 0.2 | 2.6594 | m3/s | 187650
4672 | 257 | 231 | 43.89 | 213.11 | 0.2 | 3.0203 | m3/s | 213110
4673 | 257 | 132 | 25.08 | 231.92 | 0.2 | 3.2868 | m3/s | 231920
4674 | 257 | 20 | 3.8 | 253.2 | 0.2 | 3.5884 | m3/s | 253200
4675 | 392 | 0 | 0 | 392 | 0.2 | 5.5556 | m3/s | 392000
4676 | 402 | 0 | 0 | 402 | 0.2 | 5.6973 | m3/s | 402000
4677 | 376 | 0 | 0 | 376 | 0.2 | 5.3288 | m3/s | 376000
4678 | 356 | 0 | 0 | 356 | 0.2 | 5.0454 | m3/s | 356000
4679 | 339 | 0 | 0 | 339 | 0.2 | 4.8044 | m3/s | 339000
4680 | 323 | 0 | 0 | 323 | 0.2 | 4.5777 | m3/s | 323000
4681 | 284 | 0 | 0 | 284 | 0.2 | 4.0249 | m3/s | 284000
4682 | 257 | 0 | 0 | 257 | 0.2 | 3.6423 | m3/s | 257000
4683 | 237 | 0 | 0 | 237 | 0.2 | 3.3588 | m3/s | 237000
4684 | 235 | 0 | 0 | 235 | 0.2 | 3.3305 | m3/s | 235000
4685 | 229 | 0 | 0 | 229 | 0.2 | 3.2455 | m3/s | 229000
4686 | 275 | 2 | 0.38 | 274.62 | 0.2 | 3.892 | m3/s | 274620
4687 | 257 | 77 | 14.63 | 242.37 | 0.2 | 3.4349 | m3/s | 242370
4688 | 257 | 228 | 43.32 | 213.68 | 0.2 | 3.0283 | m3/s | 213680
4689 | 257 | 453 | 86.07 | 170.93 | 0.2 | 2.4225 | m3/s | 170930
4690 | 257 | 620 | 117.8 | 139.2 | 0.2 | 1.9728 | m3/s | 139200
4691 | 257 | 688 | 130.72 | 126.28 | 0.2 | 1.7897 | m3/s | 126280
4692 | 257 | 948 | 180.12 | 76.88 | 0.2 | 1.0896 | m3/s | 76880
4693 | 257 | 934 | 177.46 | 79.54 | 0.2 | 1.1273 | m3/s | 79540
4694 | 257 | 797 | 151.43 | 105.57 | 0.2 | 1.4962 | m3/s | 105570
4695 | 257 | 647 | 122.93 | 134.07 | 0.2 | 1.9001 | m3/s | 134070
4696 | 257 | 145 | 27.55 | 229.45 | 0.2 | 3.2518 | m3/s | 229450
4697 | 257 | 61 | 11.59 | 245.41 | 0.2 | 3.478 | m3/s | 245410
4698 | 257 | 22 | 4.18 | 252.82 | 0.2 | 3.583 | m3/s | 252820
4699 | 392 | 0 | 0 | 392 | 0.2 | 5.5556 | m3/s | 392000
4700 | 402 | 0 | 0 | 402 | 0.2 | 5.6973 | m3/s | 402000
4701 | 376 | 0 | 0 | 376 | 0.2 | 5.3288 | m3/s | 376000
4702 | 356 | 0 | 0 | 356 | 0.2 | 5.0454 | m3/s | 356000
4703 | 339 | 0 | 0 | 339 | 0.2 | 4.8044 | m3/s | 339000
4704 | 323 | 0 | 0 | 323 | 0.2 | 4.5777 | m3/s | 323000
4705 | 284 | 0 | 0 | 284 | 0.2 | 4.0249 | m3/s | 284000
4706 | 257 | 0 | 0 | 257 | 0.2 | 3.6423 | m3/s | 257000
4707 | 237 | 0 | 0 | 237 | 0.2 | 3.3588 | m3/s | 237000
4708 | 235 | 0 | 0 | 235 | 0.2 | 3.3305 | m3/s | 235000
4709 | 229 | 0 | 0 | 229 | 0.2 | 3.2455 | m3/s | 229000
4710 | 275 | 2 | 0.38 | 274.62 | 0.2 | 3.892 | m3/s | 274620
4711 | 257 | 71 | 13.49 | 243.51 | 0.2 | 3.4511 | m3/s | 243510
4712 | 257 | 223 | 42.37 | 214.63 | 0.2 | 3.0418 | m3/s | 214630
4713 | 257 | 416 | 79.04 | 177.96 | 0.2 | 2.5221 | m3/s | 177960
4714 | 257 | 670 | 127.3 | 129.7 | 0.2 | 1.8382 | m3/s | 129700
4715 | 257 | 854 | 162.26 | 94.74 | 0.2 | 1.3427 | m3/s | 94740
4716 | 257 | 873 | 165.87 | 91.13 | 0.2 | 1.2915 | m3/s | 91130
4717 | 257 | 764 | 145.16 | 111.84 | 0.2 | 1.585 | m3/s | 111840
4718 | 257 | 790 | 150.1 | 106.9 | 0.2 | 1.515 | m3/s | 106900
4719 | 257 | 662 | 125.78 | 131.22 | 0.2 | 1.8597 | m3/s | 131220
4720 | 257 | 471 | 89.49 | 167.51 | 0.2 | 2.374 | m3/s | 167510
4721 | 257 | 159 | 30.21 | 226.79 | 0.2 | 3.2141 | m3/s | 226790
4722 | 257 | 20 | 3.8 | 253.2 | 0.2 | 3.5884 | m3/s | 253200
4723 | 392 | 0 | 0 | 392 | 0.2 | 5.5556 | m3/s | 392000
4724 | 402 | 0 | 0 | 402 | 0.2 | 5.6973 | m3/s | 402000
4725 | 376 | 0 | 0 | 376 | 0.2 | 5.3288 | m3/s | 376000
4726 | 356 | 0 | 0 | 356 | 0.2 | 5.0454 | m3/s | 356000
4727 | 339 | 0 | 0 | 339 | 0.2 | 4.8044 | m3/s | 339000
4728 | 323 | 0 | 0 | 323 | 0.2 | 4.5777 | m3/s | 323000
4729 | 284 | 0 | 0 | 284 | 0.2 | 4.0249 | m3/s | 284000
4730 | 257 | 0 | 0 | 257 | 0.2 | 3.6423 | m3/s | 257000
4731 | 237 | 0 | 0 | 237 | 0.2 | 3.3588 | m3/s | 237000
4732 | 235 | 0 | 0 | 235 | 0.2 | 3.3305 | m3/s | 235000
4733 | 229 | 0 | 0 | 229 | 0.2 | 3.2455 | m3/s | 229000
4734 | 275 | 2 | 0.38 | 274.62 | 0.2 | 3.892 | m3/s | 274620
4735 | 257 | 77 | 14.63 | 242.37 | 0.2 | 3.4349 | m3/s | 242370
4736 | 257 | 325 | 61.75 | 195.25 | 0.2 | 2.7671 | m3/s | 195250
4737 | 257 | 411 | 78.09 | 178.91 | 0.2 | 2.5356 | m3/s | 178910
4738 | 257 | 467 | 88.73 | 168.27 | 0.2 | 2.3848 | m3/s | 168270
4739 | 257 | 563 | 106.97 | 150.03 | 0.2 | 2.1263 | m3/s | 150030
4740 | 257 | 729 | 138.51 | 118.49 | 0.2 | 1.6793 | m3/s | 118490
4741 | 257 | 761 | 144.59 | 112.41 | 0.2 | 1.5931 | m3/s | 112410
4742 | 257 | 747 | 141.93 | 115.07 | 0.2 | 1.6308 | m3/s | 115070
4743 | 257 | 679 | 129.01 | 127.99 | 0.2 | 1.8139 | m3/s | 127990
4744 | 257 | 449 | 85.31 | 171.69 | 0.2 | 2.4332 | m3/s | 171690
4745 | 257 | 149 | 28.31 | 228.69 | 0.2 | 3.2411 | m3/s | 228690
4746 | 257 | 31 | 5.89 | 251.11 | 0.2 | 3.5588 | m3/s | 251110
4747 | 392 | 0 | 0 | 392 | 0.2 | 5.5556 | m3/s | 392000
4748 | 402 | 0 | 0 | 402 | 0.2 | 5.6973 | m3/s | 402000
4749 | 376 | 0 | 0 | 376 | 0.2 | 5.3288 | m3/s | 376000
4750 | 356 | 0 | 0 | 356 | 0.2 | 5.0454 | m3/s | 356000
4751 | 339 | 0 | 0 | 339 | 0.2 | 4.8044 | m3/s | 339000
4752 | 323 | 0 | 0 | 323 | 0.2 | 4.5777 | m3/s | 323000
4753 | 284 | 0 | 0 | 284 | 0.2 | 4.0249 | m3/s | 284000
4754 | 257 | 0 | 0 | 257 | 0.2 | 3.6423 | m3/s | 257000
4755 | 237 | 0 | 0 | 237 | 0.2 | 3.3588 | m3/s | 237000
4756 | 235 | 0 | 0 | 235 | 0.2 | 3.3305 | m3/s | 235000
4757 | 229 | 0 | 0 | 229 | 0.2 | 3.2455 | m3/s | 229000
4758 | 275 | 2 | 0.38 | 274.62 | 0.2 | 3.892 | m3/s | 274620
4759 | 257 | 117 | 22.23 | 234.77 | 0.2 | 3.3272 | m3/s | 234770
4760 | 257 | 371 | 70.49 | 186.51 | 0.2 | 2.6433 | m3/s | 186510
4761 | 257 | 574 | 109.06 | 147.94 | 0.2 | 2.0967 | m3/s | 147940
4762 | 257 | 804 | 152.76 | 104.24 | 0.2 | 1.4773 | m3/s | 104240
4763 | 257 | 942 | 178.98 | 78.02 | 0.2 | 1.1057 | m3/s | 78020
4764 | 257 | 1006 | 191.14 | 65.86 | 0.2 | 0.93339 | m3/s | 65860
4765 | 257 | 989 | 187.91 | 69.09 | 0.2 | 0.97917 | m3/s | 69090
4766 | 257 | 892 | 169.48 | 87.52 | 0.2 | 1.2404 | m3/s | 87520
4767 | 257 | 725 | 137.75 | 119.25 | 0.2 | 1.6901 | m3/s | 119250
4768 | 257 | 498 | 94.62 | 162.38 | 0.2 | 2.3013 | m3/s | 162380
4769 | 257 | 213 | 40.47 | 216.53 | 0.2 | 3.0687 | m3/s | 216530
4770 | 257 | 33 | 6.27 | 250.73 | 0.2 | 3.5534 | m3/s | 250730
4771 | 392 | 0 | 0 | 392 | 0.2 | 5.5556 | m3/s | 392000
4772 | 402 | 0 | 0 | 402 | 0.2 | 5.6973 | m3/s | 402000
4773 | 376 | 0 | 0 | 376 | 0.2 | 5.3288 | m3/s | 376000
4774 | 356 | 0 | 0 | 356 | 0.2 | 5.0454 | m3/s | 356000
4775 | 339 | 0 | 0 | 339 | 0.2 | 4.8044 | m3/s | 339000
4776 | 323 | 0 | 0 | 323 | 0.2 | 4.5777 | m3/s | 323000
4777 | 284 | 0 | 0 | 284 | 0.2 | 4.0249 | m3/s | 284000
4778 | 257 | 0 | 0 | 257 | 0.2 | 3.6423 | m3/s | 257000
4779 | 237 | 0 | 0 | 237 | 0.2 | 3.3588 | m3/s | 237000
4780 | 235 | 0 | 0 | 235 | 0.2 | 3.3305 | m3/s | 235000
4781 | 229 | 0 | 0 | 229 | 0.2 | 3.2455 | m3/s | 229000
4782 | 275 | 5 | 0.95 | 274.05 | 0.2 | 3.8839 | m3/s | 274050
4783 | 257 | 104 | 19.76 | 237.24 | 0.2 | 3.3622 | m3/s | 237240
4784 | 257 | 330 | 62.7 | 194.3 | 0.2 | 2.7537 | m3/s | 194300
4785 | 257 | 476 | 90.44 | 166.56 | 0.2 | 2.3605 | m3/s | 166560
4786 | 257 | 685 | 130.15 | 126.85 | 0.2 | 1.7978 | m3/s | 126850
4787 | 257 | 823 | 156.37 | 100.63 | 0.2 | 1.4262 | m3/s | 100630
4788 | 257 | 880 | 167.2 | 89.8 | 0.2 | 1.2727 | m3/s | 89800
4789 | 257 | 905 | 171.95 | 85.05 | 0.2 | 1.2054 | m3/s | 85050
4790 | 257 | 868 | 164.92 | 92.08 | 0.2 | 1.305 | m3/s | 92080
4791 | 257 | 714 | 135.66 | 121.34 | 0.2 | 1.7197 | m3/s | 121340
4792 | 257 | 476 | 90.44 | 166.56 | 0.2 | 2.3605 | m3/s | 166560
4793 | 257 | 192 | 36.48 | 220.52 | 0.2 | 3.1253 | m3/s | 220520
4794 | 257 | 34 | 6.46 | 250.54 | 0.2 | 3.5507 | m3/s | 250540
4795 | 392 | 0 | 0 | 392 | 0.2 | 5.5556 | m3/s | 392000
4796 | 402 | 0 | 0 | 402 | 0.2 | 5.6973 | m3/s | 402000
4797 | 376 | 0 | 0 | 376 | 0.2 | 5.3288 | m3/s | 376000
4798 | 356 | 0 | 0 | 356 | 0.2 | 5.0454 | m3/s | 356000
4799 | 339 | 0 | 0 | 339 | 0.2 | 4.8044 | m3/s | 339000
4800 | 323 | 0 | 0 | 323 | 0.2 | 4.5777 | m3/s | 323000
4801 | 284 | 0 | 0 | 284 | 0.2 | 4.0249 | m3/s | 284000
4802 | 257 | 0 | 0 | 257 | 0.2 | 3.6423 | m3/s | 257000
4803 | 237 | 0 | 0 | 237 | 0.2 | 3.3588 | m3/s | 237000
4804 | 235 | 0 | 0 | 235 | 0.2 | 3.3305 | m3/s | 235000
4805 | 229 | 0 | 0 | 229 | 0.2 | 3.2455 | m3/s | 229000
4806 | 275 | 6 | 1.14 | 273.86 | 0.2 | 3.8812 | m3/s | 273860
4807 | 257 | 128 | 24.32 | 232.68 | 0.2 | 3.2976 | m3/s | 232680
4808 | 257 | 322 | 61.18 | 195.82 | 0.2 | 2.7752 | m3/s | 195820
4809 | 257 | 513 | 97.47 | 159.53 | 0.2 | 2.2609 | m3/s | 159530
4810 | 257 | 729 | 138.51 | 118.49 | 0.2 | 1.6793 | m3/s | 118490
4811 | 257 | 889 | 168.91 | 88.09 | 0.2 | 1.2484 | m3/s | 88090
4812 | 257 | 896 | 170.24 | 86.76 | 0.2 | 1.2296 | m3/s | 86760
4813 | 257 | 958 | 182.02 | 74.98 | 0.2 | 1.0626 | m3/s | 74980
4814 | 257 | 873 | 165.87 | 91.13 | 0.2 | 1.2915 | m3/s | 91130
4815 | 257 | 713 | 135.47 | 121.53 | 0.2 | 1.7224 | m3/s | 121530
4816 | 257 | 461 | 87.59 | 169.41 | 0.2 | 2.4009 | m3/s | 169410
4817 | 257 | 178 | 33.82 | 223.18 | 0.2 | 3.163 | m3/s | 223180
4818 | 257 | 28 | 5.32 | 251.68 | 0.2 | 3.5669 | m3/s | 251680
4819 | 392 | 0 | 0 | 392 | 0.2 | 5.5556 | m3/s | 392000
4820 | 402 | 0 | 0 | 402 | 0.2 | 5.6973 | m3/s | 402000
4821 | 376 | 0 | 0 | 376 | 0.2 | 5.3288 | m3/s | 376000
4822 | 356 | 0 | 0 | 356 | 0.2 | 5.0454 | m3/s | 356000
4823 | 339 | 0 | 0 | 339 | 0.2 | 4.8044 | m3/s | 339000
4824 | 323 | 0 | 0 | 323 | 0.2 | 4.5777 | m3/s | 323000
4825 | 284 | 0 | 0 | 284 | 0.2 | 4.0249 | m3/s | 284000
4826 | 257 | 0 | 0 | 257 | 0.2 | 3.6423 | m3/s | 257000
4827 | 237 | 0 | 0 | 237 | 0.2 | 3.3588 | m3/s | 237000
4828 | 235 | 0 | 0 | 235 | 0.2 | 3.3305 | m3/s | 235000
4829 | 229 | 0 | 0 | 229 | 0.2 | 3.2455 | m3/s | 229000
4830 | 275 | 3 | 0.57 | 274.43 | 0.2 | 3.8893 | m3/s | 274430
4831 | 257 | 61 | 11.59 | 245.41 | 0.2 | 3.478 | m3/s | 245410
4832 | 257 | 201 | 38.19 | 218.81 | 0.2 | 3.101 | m3/s | 218810
4833 | 257 | 261 | 49.59 | 207.41 | 0.2 | 2.9395 | m3/s | 207410
4834 | 257 | 465 | 88.35 | 168.65 | 0.2 | 2.3902 | m3/s | 168650
4835 | 257 | 681 | 129.39 | 127.61 | 0.2 | 1.8085 | m3/s | 127610
4836 | 257 | 826 | 156.94 | 100.06 | 0.2 | 1.4181 | m3/s | 100060
4837 | 257 | 832 | 158.08 | 98.92 | 0.2 | 1.4019 | m3/s | 98920
4838 | 257 | 749 | 142.31 | 114.69 | 0.2 | 1.6254 | m3/s | 114690
4839 | 257 | 616 | 117.04 | 139.96 | 0.2 | 1.9836 | m3/s | 139960
4840 | 257 | 290 | 55.1 | 201.9 | 0.2 | 2.8614 | m3/s | 201900
4841 | 257 | 168 | 31.92 | 225.08 | 0.2 | 3.1899 | m3/s | 225080
4842 | 257 | 28 | 5.32 | 251.68 | 0.2 | 3.5669 | m3/s | 251680
4843 | 392 | 0 | 0 | 392 | 0.2 | 5.5556 | m3/s | 392000
4844 | 402 | 0 | 0 | 402 | 0.2 | 5.6973 | m3/s | 402000
4845 | 376 | 0 | 0 | 376 | 0.2 | 5.3288 | m3/s | 376000
4846 | 356 | 0 | 0 | 356 | 0.2 | 5.0454 | m3/s | 356000
4847 | 339 | 0 | 0 | 339 | 0.2 | 4.8044 | m3/s | 339000
4848 | 323 | 0 | 0 | 323 | 0.2 | 4.5777 | m3/s | 323000
4849 | 284 | 0 | 0 | 284 | 0.2 | 4.0249 | m3/s | 284000
4850 | 257 | 0 | 0 | 257 | 0.2 | 3.6423 | m3/s | 257000
4851 | 237 | 0 | 0 | 237 | 0.2 | 3.3588 | m3/s | 237000
4852 | 235 | 0 | 0 | 235 | 0.2 | 3.3305 | m3/s | 235000
4853 | 229 | 0 | 0 | 229 | 0.2 | 3.2455 | m3/s | 229000
4854 | 275 | 4 | 0.76 | 274.24 | 0.2 | 3.8866 | m3/s | 274240
4855 | 257 | 131 | 24.89 | 232.11 | 0.2 | 3.2895 | m3/s | 232110
4856 | 257 | 383 | 72.77 | 184.23 | 0.2 | 2.611 | m3/s | 184230
4857 | 257 | 600 | 114 | 143 | 0.2 | 2.0266 | m3/s | 143000
4858 | 257 | 744 | 141.36 | 115.64 | 0.2 | 1.6389 | m3/s | 115640
4859 | 257 | 816 | 155.04 | 101.96 | 0.2 | 1.445 | m3/s | 101960
4860 | 257 | 855 | 162.45 | 94.55 | 0.2 | 1.34 | m3/s | 94550
4861 | 257 | 921 | 174.99 | 82.01 | 0.2 | 1.1623 | m3/s | 82010
4862 | 257 | 855 | 162.45 | 94.55 | 0.2 | 1.34 | m3/s | 94550
4863 | 257 | 693 | 131.67 | 125.33 | 0.2 | 1.7762 | m3/s | 125330
4864 | 257 | 465 | 88.35 | 168.65 | 0.2 | 2.3902 | m3/s | 168650
4865 | 257 | 202 | 38.38 | 218.62 | 0.2 | 3.0984 | m3/s | 218620
4866 | 257 | 30 | 5.7 | 251.3 | 0.2 | 3.5615 | m3/s | 251300
4867 | 392 | 0 | 0 | 392 | 0.2 | 5.5556 | m3/s | 392000
4868 | 402 | 0 | 0 | 402 | 0.2 | 5.6973 | m3/s | 402000
4869 | 376 | 0 | 0 | 376 | 0.2 | 5.3288 | m3/s | 376000
4870 | 356 | 0 | 0 | 356 | 0.2 | 5.0454 | m3/s | 356000
4871 | 339 | 0 | 0 | 339 | 0.2 | 4.8044 | m3/s | 339000
4872 | 323 | 0 | 0 | 323 | 0.2 | 4.5777 | m3/s | 323000
4873 | 284 | 0 | 0 | 284 | 0.2 | 4.0249 | m3/s | 284000
4874 | 257 | 0 | 0 | 257 | 0.2 | 3.6423 | m3/s | 257000
4875 | 237 | 0 | 0 | 237 | 0.2 | 3.3588 | m3/s | 237000
4876 | 235 | 0 | 0 | 235 | 0.2 | 3.3305 | m3/s | 235000
4877 | 229 | 0 | 0 | 229 | 0.2 | 3.2455 | m3/s | 229000
4878 | 275 | 4 | 0.76 | 274.24 | 0.2 | 3.8866 | m3/s | 274240
4879 | 257 | 141 | 26.79 | 230.21 | 0.2 | 3.2626 | m3/s | 230210
4880 | 257 | 393 | 74.67 | 182.33 | 0.2 | 2.584 | m3/s | 182330
4881 | 257 | 631 | 119.89 | 137.11 | 0.2 | 1.9432 | m3/s | 137110
4882 | 257 | 812 | 154.28 | 102.72 | 0.2 | 1.4558 | m3/s | 102720
4883 | 257 | 848 | 161.12 | 95.88 | 0.2 | 1.3588 | m3/s | 95880
4884 | 257 | 972 | 184.68 | 72.32 | 0.2 | 1.0249 | m3/s | 72320
4885 | 257 | 990 | 188.1 | 68.9 | 0.2 | 0.97647 | m3/s | 68900
4886 | 257 | 891 | 169.29 | 87.71 | 0.2 | 1.2431 | m3/s | 87710
4887 | 257 | 696 | 132.24 | 124.76 | 0.2 | 1.7681 | m3/s | 124760
4888 | 257 | 379 | 72.01 | 184.99 | 0.2 | 2.6217 | m3/s | 184990
4889 | 257 | 129 | 24.51 | 232.49 | 0.2 | 3.2949 | m3/s | 232490
4890 | 257 | 32 | 6.08 | 250.92 | 0.2 | 3.5561 | m3/s | 250920
4891 | 392 | 0 | 0 | 392 | 0.2 | 5.5556 | m3/s | 392000
4892 | 402 | 0 | 0 | 402 | 0.2 | 5.6973 | m3/s | 402000
4893 | 376 | 0 | 0 | 376 | 0.2 | 5.3288 | m3/s | 376000
4894 | 356 | 0 | 0 | 356 | 0.2 | 5.0454 | m3/s | 356000
4895 | 339 | 0 | 0 | 339 | 0.2 | 4.8044 | m3/s | 339000
4896 | 323 | 0 | 0 | 323 | 0.2 | 4.5777 | m3/s | 323000
4897 | 284 | 0 | 0 | 284 | 0.2 | 4.0249 | m3/s | 284000
4898 | 257 | 0 | 0 | 257 | 0.2 | 3.6423 | m3/s | 257000
4899 | 237 | 0 | 0 | 237 | 0.2 | 3.3588 | m3/s | 237000
4900 | 235 | 0 | 0 | 235 | 0.2 | 3.3305 | m3/s | 235000
4901 | 229 | 0 | 0 | 229 | 0.2 | 3.2455 | m3/s | 229000
4902 | 275 | 7 | 1.33 | 273.67 | 0.2 | 3.8785 | m3/s | 273670
4903 | 257 | 147 | 27.93 | 229.07 | 0.2 | 3.2465 | m3/s | 229070
4904 | 257 | 402 | 76.38 | 180.62 | 0.2 | 2.5598 | m3/s | 180620
4905 | 257 | 644 | 122.36 | 134.64 | 0.2 | 1.9082 | m3/s | 134640
4906 | 257 | 840 | 159.6 | 97.4 | 0.2 | 1.3804 | m3/s | 97400
4907 | 257 | 973 | 184.87 | 72.13 | 0.2 | 1.0223 | m3/s | 72130
4908 | 257 | 1030 | 195.7 | 61.3 | 0.2 | 0.86876 | m3/s | 61300
4909 | 257 | 1007 | 191.33 | 65.67 | 0.2 | 0.9307 | m3/s | 65670
4910 | 257 | 904 | 171.76 | 85.24 | 0.2 | 1.208 | m3/s | 85240
4911 | 257 | 714 | 135.66 | 121.34 | 0.2 | 1.7197 | m3/s | 121340
4912 | 257 | 445 | 84.55 | 172.45 | 0.2 | 2.444 | m3/s | 172450
4913 | 257 | 161 | 30.59 | 226.41 | 0.2 | 3.2088 | m3/s | 226410
4914 | 257 | 28 | 5.32 | 251.68 | 0.2 | 3.5669 | m3/s | 251680
4915 | 392 | 0 | 0 | 392 | 0.2 | 5.5556 | m3/s | 392000
4916 | 402 | 0 | 0 | 402 | 0.2 | 5.6973 | m3/s | 402000
4917 | 376 | 0 | 0 | 376 | 0.2 | 5.3288 | m3/s | 376000
4918 | 356 | 0 | 0 | 356 | 0.2 | 5.0454 | m3/s | 356000
4919 | 339 | 0 | 0 | 339 | 0.2 | 4.8044 | m3/s | 339000
4920 | 323 | 0 | 0 | 323 | 0.2 | 4.5777 | m3/s | 323000
4921 | 284 | 0 | 0 | 284 | 0.2 | 4.0249 | m3/s | 284000
4922 | 257 | 0 | 0 | 257 | 0.2 | 3.6423 | m3/s | 257000
4923 | 237 | 0 | 0 | 237 | 0.2 | 3.3588 | m3/s | 237000
4924 | 235 | 0 | 0 | 235 | 0.2 | 3.3305 | m3/s | 235000
4925 | 229 | 0 | 0 | 229 | 0.2 | 3.2455 | m3/s | 229000
4926 | 275 | 7 | 1.33 | 273.67 | 0.2 | 3.8785 | m3/s | 273670
4927 | 257 | 147 | 27.93 | 229.07 | 0.2 | 3.2465 | m3/s | 229070
4928 | 257 | 407 | 77.33 | 179.67 | 0.2 | 2.5463 | m3/s | 179670
4929 | 257 | 635 | 120.65 | 136.35 | 0.2 | 1.9324 | m3/s | 136350
4930 | 257 | 849 | 161.31 | 95.69 | 0.2 | 1.3562 | m3/s | 95690
4931 | 257 | 982 | 186.58 | 70.42 | 0.2 | 0.99802 | m3/s | 70420
4932 | 257 | 1032 | 196.08 | 60.92 | 0.2 | 0.86338 | m3/s | 60920
4933 | 257 | 1006 | 191.14 | 65.86 | 0.2 | 0.93339 | m3/s | 65860
4934 | 257 | 887 | 168.53 | 88.47 | 0.2 | 1.2538 | m3/s | 88470
4935 | 257 | 727 | 138.13 | 118.87 | 0.2 | 1.6847 | m3/s | 118870
4936 | 257 | 471 | 89.49 | 167.51 | 0.2 | 2.374 | m3/s | 167510
4937 | 257 | 185 | 35.15 | 221.85 | 0.2 | 3.1441 | m3/s | 221850
4938 | 257 | 30 | 5.7 | 251.3 | 0.2 | 3.5615 | m3/s | 251300
4939 | 392 | 0 | 0 | 392 | 0.2 | 5.5556 | m3/s | 392000
4940 | 402 | 0 | 0 | 402 | 0.2 | 5.6973 | m3/s | 402000
4941 | 376 | 0 | 0 | 376 | 0.2 | 5.3288 | m3/s | 376000
4942 | 356 | 0 | 0 | 356 | 0.2 | 5.0454 | m3/s | 356000
4943 | 339 | 0 | 0 | 339 | 0.2 | 4.8044 | m3/s | 339000
4944 | 323 | 0 | 0 | 323 | 0.2 | 4.5777 | m3/s | 323000
4945 | 284 | 0 | 0 | 284 | 0.2 | 4.0249 | m3/s | 284000
4946 | 257 | 0 | 0 | 257 | 0.2 | 3.6423 | m3/s | 257000
4947 | 237 | 0 | 0 | 237 | 0.2 | 3.3588 | m3/s | 237000
4948 | 235 | 0 | 0 | 235 | 0.2 | 3.3305 | m3/s | 235000
4949 | 229 | 0 | 0 | 229 | 0.2 | 3.2455 | m3/s | 229000
4950 | 275 | 7 | 1.33 | 273.67 | 0.2 | 3.8785 | m3/s | 273670
4951 | 257 | 152 | 28.88 | 228.12 | 0.2 | 3.233 | m3/s | 228120
4952 | 257 | 406 | 77.14 | 179.86 | 0.2 | 2.549 | m3/s | 179860
4953 | 257 | 647 | 122.93 | 134.07 | 0.2 | 1.9001 | m3/s | 134070
4954 | 257 | 843 | 160.17 | 96.83 | 0.2 | 1.3723 | m3/s | 96830
4955 | 257 | 972 | 184.68 | 72.32 | 0.2 | 1.0249 | m3/s | 72320
4956 | 257 | 1010 | 191.9 | 65.1 | 0.2 | 0.92262 | m3/s | 65100
4957 | 257 | 1003 | 190.57 | 66.43 | 0.2 | 0.94147 | m3/s | 66430
4958 | 257 | 897 | 170.43 | 86.57 | 0.2 | 1.2269 | m3/s | 86570
4959 | 257 | 707 | 134.33 | 122.67 | 0.2 | 1.7385 | m3/s | 122670
4960 | 257 | 419 | 79.61 | 177.39 | 0.2 | 2.514 | m3/s | 177390
4961 | 257 | 142 | 26.98 | 230.02 | 0.2 | 3.2599 | m3/s | 230020
4962 | 257 | 24 | 4.56 | 252.44 | 0.2 | 3.5777 | m3/s | 252440
4963 | 392 | 0 | 0 | 392 | 0.2 | 5.5556 | m3/s | 392000
4964 | 402 | 0 | 0 | 402 | 0.2 | 5.6973 | m3/s | 402000
4965 | 376 | 0 | 0 | 376 | 0.2 | 5.3288 | m3/s | 376000
4966 | 356 | 0 | 0 | 356 | 0.2 | 5.0454 | m3/s | 356000
4967 | 339 | 0 | 0 | 339 | 0.2 | 4.8044 | m3/s | 339000
4968 | 323 | 0 | 0 | 323 | 0.2 | 4.5777 | m3/s | 323000
4969 | 284 | 0 | 0 | 284 | 0.2 | 4.0249 | m3/s | 284000
4970 | 257 | 0 | 0 | 257 | 0.2 | 3.6423 | m3/s | 257000
4971 | 237 | 0 | 0 | 237 | 0.2 | 3.3588 | m3/s | 237000
4972 | 235 | 0 | 0 | 235 | 0.2 | 3.3305 | m3/s | 235000
4973 | 229 | 0 | 0 | 229 | 0.2 | 3.2455 | m3/s | 229000
4974 | 275 | 8 | 1.52 | 273.48 | 0.2 | 3.8759 | m3/s | 273480
4975 | 257 | 94 | 17.86 | 239.14 | 0.2 | 3.3892 | m3/s | 239140
4976 | 257 | 241 | 45.79 | 211.21 | 0.2 | 2.9933 | m3/s | 211210
4977 | 257 | 448 | 85.12 | 171.88 | 0.2 | 2.4359 | m3/s | 171880
4978 | 257 | 627 | 119.13 | 137.87 | 0.2 | 1.9539 | m3/s | 137870
4979 | 257 | 820 | 155.8 | 101.2 | 0.2 | 1.4342 | m3/s | 101200
4980 | 257 | 922 | 175.18 | 81.82 | 0.2 | 1.1596 | m3/s | 81820
4981 | 257 | 929 | 176.51 | 80.49 | 0.2 | 1.1407 | m3/s | 80490
4982 | 257 | 839 | 159.41 | 97.59 | 0.2 | 1.3831 | m3/s | 97590
4983 | 257 | 651 | 123.69 | 133.31 | 0.2 | 1.8893 | m3/s | 133310
4984 | 257 | 363 | 68.97 | 188.03 | 0.2 | 2.6648 | m3/s | 188030
4985 | 257 | 120 | 22.8 | 234.2 | 0.2 | 3.3192 | m3/s | 234200
4986 | 257 | 23 | 4.37 | 252.63 | 0.2 | 3.5804 | m3/s | 252630
4987 | 392 | 0 | 0 | 392 | 0.2 | 5.5556 | m3/s | 392000
4988 | 402 | 0 | 0 | 402 | 0.2 | 5.6973 | m3/s | 402000
4989 | 376 | 0 | 0 | 376 | 0.2 | 5.3288 | m3/s | 376000
4990 | 356 | 0 | 0 | 356 | 0.2 | 5.0454 | m3/s | 356000
4991 | 339 | 0 | 0 | 339 | 0.2 | 4.8044 | m3/s | 339000
4992 | 323 | 0 | 0 | 323 | 0.2 | 4.5777 | m3/s | 323000
4993 | 284 | 0 | 0 | 284 | 0.2 | 4.0249 | m3/s | 284000
4994 | 257 | 0 | 0 | 257 | 0.2 | 3.6423 | m3/s | 257000
4995 | 237 | 0 | 0 | 237 | 0.2 | 3.3588 | m3/s | 237000
4996 | 235 | 0 | 0 | 235 | 0.2 | 3.3305 | m3/s | 235000
4997 | 229 | 0 | 0 | 229 | 0.2 | 3.2455 | m3/s | 229000
4998 | 275 | 8 | 1.52 | 273.48 | 0.2 | 3.8759 | m3/s | 273480
4999 | 257 | 107 | 20.33 | 236.67 | 0.2 | 3.3542 | m3/s | 236670
5000 | 257 | 319 | 60.61 | 196.39 | 0.2 | 2.7833 | m3/s | 196390
5001 | 257 | 559 | 106.21 | 150.79 | 0.2 | 2.137 | m3/s | 150790
5002 | 257 | 756 | 143.64 | 113.36 | 0.2 | 1.6066 | m3/s | 113360
5003 | 257 | 900 | 171 | 86 | 0.2 | 1.2188 | m3/s | 86000
5004 | 257 | 927 | 176.13 | 80.87 | 0.2 | 1.1461 | m3/s | 80870
5005 | 257 | 923 | 175.37 | 81.63 | 0.2 | 1.1569 | m3/s | 81630
5006 | 257 | 837 | 159.03 | 97.97 | 0.2 | 1.3885 | m3/s | 97970
5007 | 257 | 661 | 125.59 | 131.41 | 0.2 | 1.8624 | m3/s | 131410
5008 | 257 | 396 | 75.24 | 181.76 | 0.2 | 2.576 | m3/s | 181760
5009 | 257 | 129 | 24.51 | 232.49 | 0.2 | 3.2949 | m3/s | 232490
5010 | 257 | 23 | 4.37 | 252.63 | 0.2 | 3.5804 | m3/s | 252630
5011 | 392 | 0 | 0 | 392 | 0.2 | 5.5556 | m3/s | 392000
5012 | 402 | 0 | 0 | 402 | 0.2 | 5.6973 | m3/s | 402000
5013 | 376 | 0 | 0 | 376 | 0.2 | 5.3288 | m3/s | 376000
5014 | 356 | 0 | 0 | 356 | 0.2 | 5.0454 | m3/s | 356000
5015 | 339 | 0 | 0 | 339 | 0.2 | 4.8044 | m3/s | 339000
5016 | 323 | 0 | 0 | 323 | 0.2 | 4.5777 | m3/s | 323000
5017 | 284 | 0 | 0 | 284 | 0.2 | 4.0249 | m3/s | 284000
5018 | 257 | 0 | 0 | 257 | 0.2 | 3.6423 | m3/s | 257000
5019 | 237 | 0 | 0 | 237 | 0.2 | 3.3588 | m3/s | 237000
5020 | 235 | 0 | 0 | 235 | 0.2 | 3.3305 | m3/s | 235000
5021 | 229 | 0 | 0 | 229 | 0.2 | 3.2455 | m3/s | 229000
5022 | 275 | 5 | 0.95 | 274.05 | 0.2 | 3.8839 | m3/s | 274050
5023 | 257 | 84 | 15.96 | 241.04 | 0.2 | 3.4161 | m3/s | 241040
5024 | 257 | 255 | 48.45 | 208.55 | 0.2 | 2.9556 | m3/s | 208550
5025 | 257 | 515 | 97.85 | 159.15 | 0.2 | 2.2555 | m3/s | 159150
5026 | 257 | 682 | 129.58 | 127.42 | 0.2 | 1.8058 | m3/s | 127420
5027 | 257 | 861 | 163.59 | 93.41 | 0.2 | 1.3238 | m3/s | 93410
5028 | 257 | 924 | 175.56 | 81.44 | 0.2 | 1.1542 | m3/s | 81440
5029 | 257 | 957 | 181.83 | 75.17 | 0.2 | 1.0653 | m3/s | 75170
5030 | 257 | 854 | 162.26 | 94.74 | 0.2 | 1.3427 | m3/s | 94740
5031 | 257 | 677 | 128.63 | 128.37 | 0.2 | 1.8193 | m3/s | 128370
5032 | 257 | 405 | 76.95 | 180.05 | 0.2 | 2.5517 | m3/s | 180050
5033 | 257 | 127 | 24.13 | 232.87 | 0.2 | 3.3003 | m3/s | 232870
5034 | 257 | 22 | 4.18 | 252.82 | 0.2 | 3.583 | m3/s | 252820
5035 | 392 | 0 | 0 | 392 | 0.2 | 5.5556 | m3/s | 392000
5036 | 402 | 0 | 0 | 402 | 0.2 | 5.6973 | m3/s | 402000
5037 | 376 | 0 | 0 | 376 | 0.2 | 5.3288 | m3/s | 376000
5038 | 356 | 0 | 0 | 356 | 0.2 | 5.0454 | m3/s | 356000
5039 | 339 | 0 | 0 | 339 | 0.2 | 4.8044 | m3/s | 339000
5040 | 323 | 0 | 0 | 323 | 0.2 | 4.5777 | m3/s | 323000
5041 | 284 | 0 | 0 | 284 | 0.2 | 4.0249 | m3/s | 284000
5042 | 257 | 0 | 0 | 257 | 0.2 | 3.6423 | m3/s | 257000
5043 | 237 | 0 | 0 | 237 | 0.2 | 3.3588 | m3/s | 237000
5044 | 235 | 0 | 0 | 235 | 0.2 | 3.3305 | m3/s | 235000
5045 | 229 | 0 | 0 | 229 | 0.2 | 3.2455 | m3/s | 229000
5046 | 275 | 8 | 1.52 | 273.48 | 0.2 | 3.8759 | m3/s | 273480
5047 | 257 | 144 | 27.36 | 229.64 | 0.2 | 3.2545 | m3/s | 229640
5048 | 257 | 395 | 75.05 | 181.95 | 0.2 | 2.5787 | m3/s | 181950
5049 | 257 | 630 | 119.7 | 137.3 | 0.2 | 1.9459 | m3/s | 137300
5050 | 257 | 826 | 156.94 | 100.06 | 0.2 | 1.4181 | m3/s | 100060
5051 | 257 | 951 | 180.69 | 76.31 | 0.2 | 1.0815 | m3/s | 76310
5052 | 257 | 991 | 188.29 | 68.71 | 0.2 | 0.97378 | m3/s | 68710
5053 | 257 | 968 | 183.92 | 73.08 | 0.2 | 1.0357 | m3/s | 73080
5054 | 257 | 874 | 166.06 | 90.94 | 0.2 | 1.2888 | m3/s | 90940
5055 | 257 | 680 | 129.2 | 127.8 | 0.2 | 1.8112 | m3/s | 127800
5056 | 257 | 385 | 73.15 | 183.85 | 0.2 | 2.6056 | m3/s | 183850
5057 | 257 | 120 | 22.8 | 234.2 | 0.2 | 3.3192 | m3/s | 234200
5058 | 257 | 18 | 3.42 | 253.58 | 0.2 | 3.5938 | m3/s | 253580
5059 | 392 | 0 | 0 | 392 | 0.2 | 5.5556 | m3/s | 392000
5060 | 402 | 0 | 0 | 402 | 0.2 | 5.6973 | m3/s | 402000
5061 | 376 | 0 | 0 | 376 | 0.2 | 5.3288 | m3/s | 376000
5062 | 356 | 0 | 0 | 356 | 0.2 | 5.0454 | m3/s | 356000
5063 | 339 | 0 | 0 | 339 | 0.2 | 4.8044 | m3/s | 339000
5064 | 323 | 0 | 0 | 323 | 0.2 | 4.5777 | m3/s | 323000
5065 | 284 | 0 | 0 | 284 | 0.2 | 4.0249 | m3/s | 284000
5066 | 257 | 0 | 0 | 257 | 0.2 | 3.6423 | m3/s | 257000
5067 | 237 | 0 | 0 | 237 | 0.2 | 3.3588 | m3/s | 237000
5068 | 235 | 0 | 0 | 235 | 0.2 | 3.3305 | m3/s | 235000
5069 | 229 | 0 | 0 | 229 | 0.2 | 3.2455 | m3/s | 229000
5070 | 275 | 9 | 1.71 | 273.29 | 0.2 | 3.8732 | m3/s | 273290
5071 | 257 | 127 | 24.13 | 232.87 | 0.2 | 3.3003 | m3/s | 232870
5072 | 257 | 347 | 65.93 | 191.07 | 0.2 | 2.7079 | m3/s | 191070
5073 | 257 | 559 | 106.21 | 150.79 | 0.2 | 2.137 | m3/s | 150790
5074 | 257 | 729 | 138.51 | 118.49 | 0.2 | 1.6793 | m3/s | 118490
5075 | 257 | 829 | 157.51 | 99.49 | 0.2 | 1.41 | m3/s | 99490
5076 | 257 | 879 | 167.01 | 89.99 | 0.2 | 1.2754 | m3/s | 89990
5077 | 257 | 835 | 158.65 | 98.35 | 0.2 | 1.3938 | m3/s | 98350
5078 | 257 | 719 | 136.61 | 120.39 | 0.2 | 1.7062 | m3/s | 120390
5079 | 257 | 568 | 107.92 | 149.08 | 0.2 | 2.1128 | m3/s | 149080
5080 | 257 | 375 | 71.25 | 185.75 | 0.2 | 2.6325 | m3/s | 185750
5081 | 257 | 131 | 24.89 | 232.11 | 0.2 | 3.2895 | m3/s | 232110
5082 | 257 | 24 | 4.56 | 252.44 | 0.2 | 3.5777 | m3/s | 252440
5083 | 392 | 0 | 0 | 392 | 0.2 | 5.5556 | m3/s | 392000
5084 | 402 | 0 | 0 | 402 | 0.2 | 5.6973 | m3/s | 402000
5085 | 376 | 0 | 0 | 376 | 0.2 | 5.3288 | m3/s | 376000
5086 | 356 | 0 | 0 | 356 | 0.2 | 5.0454 | m3/s | 356000
5087 | 339 | 0 | 0 | 339 | 0.2 | 4.8044 | m3/s | 339000
5088 | 323 | 0 | 0 | 323 | 0.2 | 4.5777 | m3/s | 323000
5089 | 284 | 0 | 0 | 284 | 0.2 | 4.0249 | m3/s | 284000
5090 | 257 | 0 | 0 | 257 | 0.2 | 3.6423 | m3/s | 257000
5091 | 237 | 0 | 0 | 237 | 0.2 | 3.3588 | m3/s | 237000
5092 | 235 | 0 | 0 | 235 | 0.2 | 3.3305 | m3/s | 235000
5093 | 229 | 0 | 0 | 229 | 0.2 | 3.2455 | m3/s | 229000
5094 | 275 | 7 | 1.33 | 273.67 | 0.2 | 3.8785 | m3/s | 273670
5095 | 257 | 95 | 18.05 | 238.95 | 0.2 | 3.3865 | m3/s | 238950
5096 | 257 | 271 | 51.49 | 205.51 | 0.2 | 2.9126 | m3/s | 205510
5097 | 257 | 461 | 87.59 | 169.41 | 0.2 | 2.4009 | m3/s | 169410
5098 | 257 | 663 | 125.97 | 131.03 | 0.2 | 1.857 | m3/s | 131030
5099 | 257 | 823 | 156.37 | 100.63 | 0.2 | 1.4262 | m3/s | 100630
5100 | 257 | 896 | 170.24 | 86.76 | 0.2 | 1.2296 | m3/s | 86760
5101 | 257 | 902 | 171.38 | 85.62 | 0.2 | 1.2134 | m3/s | 85620
5102 | 257 | 838 | 159.22 | 97.78 | 0.2 | 1.3858 | m3/s | 97780
5103 | 257 | 657 | 124.83 | 132.17 | 0.2 | 1.8732 | m3/s | 132170
5104 | 257 | 407 | 77.33 | 179.67 | 0.2 | 2.5463 | m3/s | 179670
5105 | 257 | 160 | 30.4 | 226.6 | 0.2 | 3.2115 | m3/s | 226600
5106 | 257 | 33 | 6.27 | 250.73 | 0.2 | 3.5534 | m3/s | 250730
5107 | 392 | 0 | 0 | 392 | 0.2 | 5.5556 | m3/s | 392000
5108 | 402 | 0 | 0 | 402 | 0.2 | 5.6973 | m3/s | 402000
5109 | 376 | 0 | 0 | 376 | 0.2 | 5.3288 | m3/s | 376000
5110 | 356 | 0 | 0 | 356 | 0.2 | 5.0454 | m3/s | 356000
5111 | 339 | 0 | 0 | 339 | 0.2 | 4.8044 | m3/s | 339000
5112 | 323 | 0 | 0 | 323 | 0.2 | 4.5777 | m3/s | 323000
5113 | 284 | 0 | 0 | 284 | 0.2 | 4.0249 | m3/s | 284000
5114 | 257 | 0 | 0 | 257 | 0.2 | 3.6423 | m3/s | 257000
5115 | 237 | 0 | 0 | 237 | 0.2 | 3.3588 | m3/s | 237000
5116 | 235 | 0 | 0 | 235 | 0.2 | 3.3305 | m3/s | 235000
5117 | 229 | 0 | 0 | 229 | 0.2 | 3.2455 | m3/s | 229000
5118 | 275 | 10 | 1.9 | 273.1 | 0.2 | 3.8705 | m3/s | 273100
5119 | 257 | 160 | 30.4 | 226.6 | 0.2 | 3.2115 | m3/s | 226600
5120 | 257 | 417 | 79.23 | 177.77 | 0.2 | 2.5194 | m3/s | 177770
5121 | 257 | 633 | 120.27 | 136.73 | 0.2 | 1.9378 | m3/s | 136730
5122 | 257 | 843 | 160.17 | 96.83 | 0.2 | 1.3723 | m3/s | 96830
5123 | 257 | 970 | 184.3 | 72.7 | 0.2 | 1.0303 | m3/s | 72700
5124 | 257 | 1016 | 193.04 | 63.96 | 0.2 | 0.90646 | m3/s | 63960
5125 | 257 | 977 | 185.63 | 71.37 | 0.2 | 1.0115 | m3/s | 71370
5126 | 257 | 878 | 166.82 | 90.18 | 0.2 | 1.2781 | m3/s | 90180
5127 | 257 | 710 | 134.9 | 122.1 | 0.2 | 1.7304 | m3/s | 122100
5128 | 257 | 437 | 83.03 | 173.97 | 0.2 | 2.4656 | m3/s | 173970
5129 | 257 | 154 | 29.26 | 227.74 | 0.2 | 3.2276 | m3/s | 227740
5130 | 257 | 23 | 4.37 | 252.63 | 0.2 | 3.5804 | m3/s | 252630
5131 | 392 | 0 | 0 | 392 | 0.2 | 5.5556 | m3/s | 392000
5132 | 402 | 0 | 0 | 402 | 0.2 | 5.6973 | m3/s | 402000
5133 | 376 | 0 | 0 | 376 | 0.2 | 5.3288 | m3/s | 376000
5134 | 356 | 0 | 0 | 356 | 0.2 | 5.0454 | m3/s | 356000
5135 | 339 | 0 | 0 | 339 | 0.2 | 4.8044 | m3/s | 339000
5136 | 323 | 0 | 0 | 323 | 0.2 | 4.5777 | m3/s | 323000
5137 | 284 | 0 | 0 | 284 | 0.2 | 4.0249 | m3/s | 284000
5138 | 257 | 0 | 0 | 257 | 0.2 | 3.6423 | m3/s | 257000
5139 | 237 | 0 | 0 | 237 | 0.2 | 3.3588 | m3/s | 237000
5140 | 235 | 0 | 0 | 235 | 0.2 | 3.3305 | m3/s | 235000
5141 | 229 | 0 | 0 | 229 | 0.2 | 3.2455 | m3/s | 229000
5142 | 275 | 7 | 1.33 | 273.67 | 0.2 | 3.8785 | m3/s | 273670
5143 | 257 | 107 | 20.33 | 236.67 | 0.2 | 3.3542 | m3/s | 236670
5144 | 257 | 378 | 71.82 | 185.18 | 0.2 | 2.6244 | m3/s | 185180
5145 | 257 | 643 | 122.17 | 134.83 | 0.2 | 1.9109 | m3/s | 134830
5146 | 257 | 851 | 161.69 | 95.31 | 0.2 | 1.3508 | m3/s | 95310
5147 | 257 | 974 | 185.06 | 71.94 | 0.2 | 1.0196 | m3/s | 71940
5148 | 257 | 1026 | 194.94 | 62.06 | 0.2 | 0.87954 | m3/s | 62060
5149 | 257 | 1007 | 191.33 | 65.67 | 0.2 | 0.9307 | m3/s | 65670
5150 | 257 | 899 | 170.81 | 86.19 | 0.2 | 1.2215 | m3/s | 86190
5151 | 257 | 723 | 137.37 | 119.63 | 0.2 | 1.6954 | m3/s | 119630
5152 | 257 | 451 | 85.69 | 171.31 | 0.2 | 2.4279 | m3/s | 171310
5153 | 257 | 162 | 30.78 | 226.22 | 0.2 | 3.2061 | m3/s | 226220
5154 | 257 | 26 | 4.94 | 252.06 | 0.2 | 3.5723 | m3/s | 252060
5155 | 392 | 0 | 0 | 392 | 0.2 | 5.5556 | m3/s | 392000
5156 | 402 | 0 | 0 | 402 | 0.2 | 5.6973 | m3/s | 402000
5157 | 376 | 0 | 0 | 376 | 0.2 | 5.3288 | m3/s | 376000
5158 | 356 | 0 | 0 | 356 | 0.2 | 5.0454 | m3/s | 356000
5159 | 339 | 0 | 0 | 339 | 0.2 | 4.8044 | m3/s | 339000
5160 | 323 | 0 | 0 | 323 | 0.2 | 4.5777 | m3/s | 323000
5161 | 284 | 0 | 0 | 284 | 0.2 | 4.0249 | m3/s | 284000
5162 | 257 | 0 | 0 | 257 | 0.2 | 3.6423 | m3/s | 257000
5163 | 237 | 0 | 0 | 237 | 0.2 | 3.3588 | m3/s | 237000
5164 | 235 | 0 | 0 | 235 | 0.2 | 3.3305 | m3/s | 235000
5165 | 229 | 0 | 0 | 229 | 0.2 | 3.2455 | m3/s | 229000
5166 | 275 | 9 | 1.71 | 273.29 | 0.2 | 3.8732 | m3/s | 273290
5167 | 257 | 153 | 29.07 | 227.93 | 0.2 | 3.2303 | m3/s | 227930
5168 | 257 | 408 | 77.52 | 179.48 | 0.2 | 2.5437 | m3/s | 179480
5169 | 257 | 609 | 115.71 | 141.29 | 0.2 | 2.0024 | m3/s | 141290
5170 | 257 | 695 | 132.05 | 124.95 | 0.2 | 1.7708 | m3/s | 124950
5171 | 257 | 831 | 157.89 | 99.11 | 0.2 | 1.4046 | m3/s | 99110
5172 | 257 | 894 | 169.86 | 87.14 | 0.2 | 1.235 | m3/s | 87140
5173 | 257 | 905 | 171.95 | 85.05 | 0.2 | 1.2054 | m3/s | 85050
5174 | 257 | 805 | 152.95 | 104.05 | 0.2 | 1.4746 | m3/s | 104050
5175 | 257 | 602 | 114.38 | 142.62 | 0.2 | 2.0213 | m3/s | 142620
5176 | 257 | 334 | 63.46 | 193.54 | 0.2 | 2.7429 | m3/s | 193540
5177 | 257 | 143 | 27.17 | 229.83 | 0.2 | 3.2572 | m3/s | 229830
5178 | 257 | 19 | 3.61 | 253.39 | 0.2 | 3.5911 | m3/s | 253390
5179 | 392 | 0 | 0 | 392 | 0.2 | 5.5556 | m3/s | 392000
5180 | 402 | 0 | 0 | 402 | 0.2 | 5.6973 | m3/s | 402000
5181 | 376 | 0 | 0 | 376 | 0.2 | 5.3288 | m3/s | 376000
5182 | 356 | 0 | 0 | 356 | 0.2 | 5.0454 | m3/s | 356000
5183 | 339 | 0 | 0 | 339 | 0.2 | 4.8044 | m3/s | 339000
5184 | 323 | 0 | 0 | 323 | 0.2 | 4.5777 | m3/s | 323000
5185 | 284 | 0 | 0 | 284 | 0.2 | 4.0249 | m3/s | 284000
5186 | 257 | 0 | 0 | 257 | 0.2 | 3.6423 | m3/s | 257000
5187 | 237 | 0 | 0 | 237 | 0.2 | 3.3588 | m3/s | 237000
5188 | 235 | 0 | 0 | 235 | 0.2 | 3.3305 | m3/s | 235000
5189 | 229 | 0 | 0 | 229 | 0.2 | 3.2455 | m3/s | 229000
5190 | 275 | 11 | 2.09 | 272.91 | 0.2 | 3.8678 | m3/s | 272910
5191 | 257 | 119 | 22.61 | 234.39 | 0.2 | 3.3219 | m3/s | 234390
5192 | 257 | 309 | 58.71 | 198.29 | 0.2 | 2.8102 | m3/s | 198290
5193 | 257 | 508 | 96.52 | 160.48 | 0.2 | 2.2744 | m3/s | 160480
5194 | 257 | 680 | 129.2 | 127.8 | 0.2 | 1.8112 | m3/s | 127800
5195 | 257 | 786 | 149.34 | 107.66 | 0.2 | 1.5258 | m3/s | 107660
5196 | 257 | 818 | 155.42 | 101.58 | 0.2 | 1.4396 | m3/s | 101580
5197 | 257 | 800 | 152 | 105 | 0.2 | 1.4881 | m3/s | 105000
5198 | 257 | 748 | 142.12 | 114.88 | 0.2 | 1.6281 | m3/s | 114880
5199 | 257 | 582 | 110.58 | 146.42 | 0.2 | 2.0751 | m3/s | 146420
5200 | 257 | 330 | 62.7 | 194.3 | 0.2 | 2.7537 | m3/s | 194300
5201 | 257 | 105 | 19.95 | 237.05 | 0.2 | 3.3596 | m3/s | 237050
5202 | 257 | 21 | 3.99 | 253.01 | 0.2 | 3.5857 | m3/s | 253010
5203 | 392 | 0 | 0 | 392 | 0.2 | 5.5556 | m3/s | 392000
5204 | 402 | 0 | 0 | 402 | 0.2 | 5.6973 | m3/s | 402000
5205 | 376 | 0 | 0 | 376 | 0.2 | 5.3288 | m3/s | 376000
5206 | 356 | 0 | 0 | 356 | 0.2 | 5.0454 | m3/s | 356000
5207 | 339 | 0 | 0 | 339 | 0.2 | 4.8044 | m3/s | 339000
5208 | 323 | 0 | 0 | 323 | 0.2 | 4.5777 | m3/s | 323000
5209 | 284 | 0 | 0 | 284 | 0.2 | 4.0249 | m3/s | 284000
5210 | 257 | 0 | 0 | 257 | 0.2 | 3.6423 | m3/s | 257000
5211 | 237 | 0 | 0 | 237 | 0.2 | 3.3588 | m3/s | 237000
5212 | 235 | 0 | 0 | 235 | 0.2 | 3.3305 | m3/s | 235000
5213 | 229 | 0 | 0 | 229 | 0.2 | 3.2455 | m3/s | 229000
5214 | 275 | 12 | 2.28 | 272.72 | 0.2 | 3.8651 | m3/s | 272720
5215 | 257 | 114 | 21.66 | 235.34 | 0.2 | 3.3353 | m3/s | 235340
5216 | 257 | 278 | 52.82 | 204.18 | 0.2 | 2.8937 | m3/s | 204180
5217 | 257 | 456 | 86.64 | 170.36 | 0.2 | 2.4144 | m3/s | 170360
5218 | 257 | 599 | 113.81 | 143.19 | 0.2 | 2.0293 | m3/s | 143190
5219 | 257 | 724 | 137.56 | 119.44 | 0.2 | 1.6927 | m3/s | 119440
5220 | 257 | 812 | 154.28 | 102.72 | 0.2 | 1.4558 | m3/s | 102720
5221 | 257 | 883 | 167.77 | 89.23 | 0.2 | 1.2646 | m3/s | 89230
5222 | 257 | 796 | 151.24 | 105.76 | 0.2 | 1.4989 | m3/s | 105760
5223 | 257 | 614 | 116.66 | 140.34 | 0.2 | 1.9889 | m3/s | 140340
5224 | 257 | 412 | 78.28 | 178.72 | 0.2 | 2.5329 | m3/s | 178720
5225 | 257 | 201 | 38.19 | 218.81 | 0.2 | 3.101 | m3/s | 218810
5226 | 257 | 31 | 5.89 | 251.11 | 0.2 | 3.5588 | m3/s | 251110
5227 | 392 | 0 | 0 | 392 | 0.2 | 5.5556 | m3/s | 392000
5228 | 402 | 0 | 0 | 402 | 0.2 | 5.6973 | m3/s | 402000
5229 | 376 | 0 | 0 | 376 | 0.2 | 5.3288 | m3/s | 376000
5230 | 356 | 0 | 0 | 356 | 0.2 | 5.0454 | m3/s | 356000
5231 | 339 | 0 | 0 | 339 | 0.2 | 4.8044 | m3/s | 339000
5232 | 323 | 0 | 0 | 323 | 0.2 | 4.5777 | m3/s | 323000
5233 | 284 | 0 | 0 | 284 | 0.2 | 4.0249 | m3/s | 284000
5234 | 257 | 0 | 0 | 257 | 0.2 | 3.6423 | m3/s | 257000
5235 | 237 | 0 | 0 | 237 | 0.2 | 3.3588 | m3/s | 237000
5236 | 235 | 0 | 0 | 235 | 0.2 | 3.3305 | m3/s | 235000
5237 | 229 | 0 | 0 | 229 | 0.2 | 3.2455 | m3/s | 229000
5238 | 275 | 12 | 2.28 | 272.72 | 0.2 | 3.8651 | m3/s | 272720
5239 | 257 | 160 | 30.4 | 226.6 | 0.2 | 3.2115 | m3/s | 226600
5240 | 257 | 418 | 79.42 | 177.58 | 0.2 | 2.5167 | m3/s | 177580
5241 | 257 | 605 | 114.95 | 142.05 | 0.2 | 2.0132 | m3/s | 142050
5242 | 257 | 782 | 148.58 | 108.42 | 0.2 | 1.5366 | m3/s | 108420
5243 | 257 | 912 | 173.28 | 83.72 | 0.2 | 1.1865 | m3/s | 83720
5244 | 257 | 951 | 180.69 | 76.31 | 0.2 | 1.0815 | m3/s | 76310
5245 | 257 | 930 | 176.7 | 80.3 | 0.2 | 1.138 | m3/s | 80300
5246 | 257 | 779 | 148.01 | 108.99 | 0.2 | 1.5446 | m3/s | 108990
5247 | 257 | 579 | 110.01 | 146.99 | 0.2 | 2.0832 | m3/s | 146990
5248 | 257 | 255 | 48.45 | 208.55 | 0.2 | 2.9556 | m3/s | 208550
5249 | 257 | 91 | 17.29 | 239.71 | 0.2 | 3.3973 | m3/s | 239710
5250 | 257 | 19 | 3.61 | 253.39 | 0.2 | 3.5911 | m3/s | 253390
5251 | 392 | 0 | 0 | 392 | 0.2 | 5.5556 | m3/s | 392000
5252 | 402 | 0 | 0 | 402 | 0.2 | 5.6973 | m3/s | 402000
5253 | 376 | 0 | 0 | 376 | 0.2 | 5.3288 | m3/s | 376000
5254 | 356 | 0 | 0 | 356 | 0.2 | 5.0454 | m3/s | 356000
5255 | 339 | 0 | 0 | 339 | 0.2 | 4.8044 | m3/s | 339000
5256 | 323 | 0 | 0 | 323 | 0.2 | 4.5777 | m3/s | 323000
5257 | 284 | 0 | 0 | 284 | 0.2 | 4.0249 | m3/s | 284000
5258 | 257 | 0 | 0 | 257 | 0.2 | 3.6423 | m3/s | 257000
5259 | 237 | 0 | 0 | 237 | 0.2 | 3.3588 | m3/s | 237000
5260 | 235 | 0 | 0 | 235 | 0.2 | 3.3305 | m3/s | 235000
5261 | 229 | 0 | 0 | 229 | 0.2 | 3.2455 | m3/s | 229000
5262 | 275 | 13 | 2.47 | 272.53 | 0.2 | 3.8624 | m3/s | 272530
5263 | 257 | 153 | 29.07 | 227.93 | 0.2 | 3.2303 | m3/s | 227930
5264 | 257 | 368 | 69.92 | 187.08 | 0.2 | 2.6514 | m3/s | 187080
5265 | 257 | 582 | 110.58 | 146.42 | 0.2 | 2.0751 | m3/s | 146420
5266 | 257 | 764 | 145.16 | 111.84 | 0.2 | 1.585 | m3/s | 111840
5267 | 257 | 972 | 184.68 | 72.32 | 0.2 | 1.0249 | m3/s | 72320
5268 | 257 | 983 | 186.77 | 70.23 | 0.2 | 0.99532 | m3/s | 70230
5269 | 257 | 924 | 175.56 | 81.44 | 0.2 | 1.1542 | m3/s | 81440
5270 | 257 | 795 | 151.05 | 105.95 | 0.2 | 1.5016 | m3/s | 105950
5271 | 257 | 596 | 113.24 | 143.76 | 0.2 | 2.0374 | m3/s | 143760
5272 | 257 | 333 | 63.27 | 193.73 | 0.2 | 2.7456 | m3/s | 193730
5273 | 257 | 102 | 19.38 | 237.62 | 0.2 | 3.3676 | m3/s | 237620
5274 | 257 | 23 | 4.37 | 252.63 | 0.2 | 3.5804 | m3/s | 252630
5275 | 392 | 0 | 0 | 392 | 0.2 | 5.5556 | m3/s | 392000
5276 | 402 | 0 | 0 | 402 | 0.2 | 5.6973 | m3/s | 402000
5277 | 376 | 0 | 0 | 376 | 0.2 | 5.3288 | m3/s | 376000
5278 | 356 | 0 | 0 | 356 | 0.2 | 5.0454 | m3/s | 356000
5279 | 339 | 0 | 0 | 339 | 0.2 | 4.8044 | m3/s | 339000
5280 | 323 | 0 | 0 | 323 | 0.2 | 4.5777 | m3/s | 323000
5281 | 284 | 0 | 0 | 284 | 0.2 | 4.0249 | m3/s | 284000
5282 | 257 | 0 | 0 | 257 | 0.2 | 3.6423 | m3/s | 257000
5283 | 237 | 0 | 0 | 237 | 0.2 | 3.3588 | m3/s | 237000
5284 | 235 | 0 | 0 | 235 | 0.2 | 3.3305 | m3/s | 235000
5285 | 229 | 0 | 0 | 229 | 0.2 | 3.2455 | m3/s | 229000
5286 | 275 | 13 | 2.47 | 272.53 | 0.2 | 3.8624 | m3/s | 272530
5287 | 257 | 132 | 25.08 | 231.92 | 0.2 | 3.2868 | m3/s | 231920
5288 | 257 | 326 | 61.94 | 195.06 | 0.2 | 2.7645 | m3/s | 195060
5289 | 257 | 496 | 94.24 | 162.76 | 0.2 | 2.3067 | m3/s | 162760
5290 | 257 | 638 | 121.22 | 135.78 | 0.2 | 1.9243 | m3/s | 135780
5291 | 257 | 760 | 144.4 | 112.6 | 0.2 | 1.5958 | m3/s | 112600
5292 | 257 | 849 | 161.31 | 95.69 | 0.2 | 1.3562 | m3/s | 95690
5293 | 257 | 876 | 166.44 | 90.56 | 0.2 | 1.2834 | m3/s | 90560
5294 | 257 | 795 | 151.05 | 105.95 | 0.2 | 1.5016 | m3/s | 105950
5295 | 257 | 616 | 117.04 | 139.96 | 0.2 | 1.9836 | m3/s | 139960
5296 | 257 | 356 | 67.64 | 189.36 | 0.2 | 2.6837 | m3/s | 189360
5297 | 257 | 102 | 19.38 | 237.62 | 0.2 | 3.3676 | m3/s | 237620
5298 | 257 | 18 | 3.42 | 253.58 | 0.2 | 3.5938 | m3/s | 253580
5299 | 392 | 0 | 0 | 392 | 0.2 | 5.5556 | m3/s | 392000
5300 | 402 | 0 | 0 | 402 | 0.2 | 5.6973 | m3/s | 402000
5301 | 376 | 0 | 0 | 376 | 0.2 | 5.3288 | m3/s | 376000
5302 | 356 | 0 | 0 | 356 | 0.2 | 5.0454 | m3/s | 356000
5303 | 339 | 0 | 0 | 339 | 0.2 | 4.8044 | m3/s | 339000
5304 | 323 | 0 | 0 | 323 | 0.2 | 4.5777 | m3/s | 323000
5305 | 284 | 0 | 0 | 284 | 0.2 | 4.0249 | m3/s | 284000
5306 | 257 | 0 | 0 | 257 | 0.2 | 3.6423 | m3/s | 257000
5307 | 237 | 0 | 0 | 237 | 0.2 | 3.3588 | m3/s | 237000
5308 | 235 | 0 | 0 | 235 | 0.2 | 3.3305 | m3/s | 235000
5309 | 229 | 0 | 0 | 229 | 0.2 | 3.2455 | m3/s | 229000
5310 | 275 | 14 | 2.66 | 272.34 | 0.2 | 3.8597 | m3/s | 272340
5311 | 257 | 112 | 21.28 | 235.72 | 0.2 | 3.3407 | m3/s | 235720
5312 | 257 | 250 | 47.5 | 209.5 | 0.2 | 2.9691 | m3/s | 209500
5313 | 257 | 443 | 84.17 | 172.83 | 0.2 | 2.4494 | m3/s | 172830
5314 | 257 | 655 | 124.45 | 132.55 | 0.2 | 1.8785 | m3/s | 132550
5315 | 257 | 784 | 148.96 | 108.04 | 0.2 | 1.5312 | m3/s | 108040
5316 | 257 | 829 | 157.51 | 99.49 | 0.2 | 1.41 | m3/s | 99490
5317 | 257 | 855 | 162.45 | 94.55 | 0.2 | 1.34 | m3/s | 94550
5318 | 257 | 765 | 145.35 | 111.65 | 0.2 | 1.5823 | m3/s | 111650
5319 | 257 | 553 | 105.07 | 151.93 | 0.2 | 2.1532 | m3/s | 151930
5320 | 257 | 256 | 48.64 | 208.36 | 0.2 | 2.9529 | m3/s | 208360
5321 | 257 | 81 | 15.39 | 241.61 | 0.2 | 3.4242 | m3/s | 241610
5322 | 257 | 18 | 3.42 | 253.58 | 0.2 | 3.5938 | m3/s | 253580
5323 | 392 | 0 | 0 | 392 | 0.2 | 5.5556 | m3/s | 392000
5324 | 402 | 0 | 0 | 402 | 0.2 | 5.6973 | m3/s | 402000
5325 | 376 | 0 | 0 | 376 | 0.2 | 5.3288 | m3/s | 376000
5326 | 356 | 0 | 0 | 356 | 0.2 | 5.0454 | m3/s | 356000
5327 | 339 | 0 | 0 | 339 | 0.2 | 4.8044 | m3/s | 339000
5328 | 323 | 0 | 0 | 323 | 0.2 | 4.5777 | m3/s | 323000
5329 | 284 | 0 | 0 | 284 | 0.2 | 4.0249 | m3/s | 284000
5330 | 257 | 0 | 0 | 257 | 0.2 | 3.6423 | m3/s | 257000
5331 | 237 | 0 | 0 | 237 | 0.2 | 3.3588 | m3/s | 237000
5332 | 235 | 0 | 0 | 235 | 0.2 | 3.3305 | m3/s | 235000
5333 | 229 | 0 | 0 | 229 | 0.2 | 3.2455 | m3/s | 229000
5334 | 275 | 8 | 1.52 | 273.48 | 0.2 | 3.8759 | m3/s | 273480
5335 | 257 | 133 | 25.27 | 231.73 | 0.2 | 3.2842 | m3/s | 231730
5336 | 257 | 311 | 59.09 | 197.91 | 0.2 | 2.8048 | m3/s | 197910
5337 | 257 | 503 | 95.57 | 161.43 | 0.2 | 2.2878 | m3/s | 161430
5338 | 257 | 692 | 131.48 | 125.52 | 0.2 | 1.7789 | m3/s | 125520
5339 | 257 | 720 | 136.8 | 120.2 | 0.2 | 1.7035 | m3/s | 120200
5340 | 257 | 841 | 159.79 | 97.21 | 0.2 | 1.3777 | m3/s | 97210
5341 | 257 | 787 | 149.53 | 107.47 | 0.2 | 1.5231 | m3/s | 107470
5342 | 257 | 716 | 136.04 | 120.96 | 0.2 | 1.7143 | m3/s | 120960
5343 | 257 | 519 | 98.61 | 158.39 | 0.2 | 2.2448 | m3/s | 158390
5344 | 257 | 335 | 63.65 | 193.35 | 0.2 | 2.7402 | m3/s | 193350
5345 | 257 | 112 | 21.28 | 235.72 | 0.2 | 3.3407 | m3/s | 235720
5346 | 257 | 16 | 3.04 | 253.96 | 0.2 | 3.5992 | m3/s | 253960
5347 | 392 | 0 | 0 | 392 | 0.2 | 5.5556 | m3/s | 392000
5348 | 402 | 0 | 0 | 402 | 0.2 | 5.6973 | m3/s | 402000
5349 | 376 | 0 | 0 | 376 | 0.2 | 5.3288 | m3/s | 376000
5350 | 356 | 0 | 0 | 356 | 0.2 | 5.0454 | m3/s | 356000
5351 | 339 | 0 | 0 | 339 | 0.2 | 4.8044 | m3/s | 339000
5352 | 323 | 0 | 0 | 323 | 0.2 | 4.5777 | m3/s | 323000
5353 | 284 | 0 | 0 | 284 | 0.2 | 4.0249 | m3/s | 284000
5354 | 257 | 0 | 0 | 257 | 0.2 | 3.6423 | m3/s | 257000
5355 | 237 | 0 | 0 | 237 | 0.2 | 3.3588 | m3/s | 237000
5356 | 235 | 0 | 0 | 235 | 0.2 | 3.3305 | m3/s | 235000
5357 | 229 | 0 | 0 | 229 | 0.2 | 3.2455 | m3/s | 229000
5358 | 275 | 11 | 2.09 | 272.91 | 0.2 | 3.8678 | m3/s | 272910
5359 | 257 | 100 | 19 | 238 | 0.2 | 3.373 | m3/s | 238000
5360 | 257 | 248 | 47.12 | 209.88 | 0.2 | 2.9745 | m3/s | 209880
5361 | 257 | 423 | 80.37 | 176.63 | 0.2 | 2.5033 | m3/s | 176630
5362 | 257 | 424 | 80.56 | 176.44 | 0.2 | 2.5006 | m3/s | 176440
5363 | 257 | 556 | 105.64 | 151.36 | 0.2 | 2.1451 | m3/s | 151360
5364 | 257 | 439 | 83.41 | 173.59 | 0.2 | 2.4602 | m3/s | 173590
5365 | 257 | 518 | 98.42 | 158.58 | 0.2 | 2.2474 | m3/s | 158580
5366 | 257 | 472 | 89.68 | 167.32 | 0.2 | 2.3713 | m3/s | 167320
5367 | 257 | 219 | 41.61 | 215.39 | 0.2 | 3.0526 | m3/s | 215390
5368 | 257 | 239 | 45.41 | 211.59 | 0.2 | 2.9987 | m3/s | 211590
5369 | 257 | 94 | 17.86 | 239.14 | 0.2 | 3.3892 | m3/s | 239140
5370 | 257 | 20 | 3.8 | 253.2 | 0.2 | 3.5884 | m3/s | 253200
5371 | 392 | 0 | 0 | 392 | 0.2 | 5.5556 | m3/s | 392000
5372 | 402 | 0 | 0 | 402 | 0.2 | 5.6973 | m3/s | 402000
5373 | 376 | 0 | 0 | 376 | 0.2 | 5.3288 | m3/s | 376000
5374 | 356 | 0 | 0 | 356 | 0.2 | 5.0454 | m3/s | 356000
5375 | 339 | 0 | 0 | 339 | 0.2 | 4.8044 | m3/s | 339000
5376 | 323 | 0 | 0 | 323 | 0.2 | 4.5777 | m3/s | 323000
5377 | 284 | 0 | 0 | 284 | 0.2 | 4.0249 | m3/s | 284000
5378 | 257 | 0 | 0 | 257 | 0.2 | 3.6423 | m3/s | 257000
5379 | 237 | 0 | 0 | 237 | 0.2 | 3.3588 | m3/s | 237000
5380 | 235 | 0 | 0 | 235 | 0.2 | 3.3305 | m3/s | 235000
5381 | 229 | 0 | 0 | 229 | 0.2 | 3.2455 | m3/s | 229000
5382 | 275 | 12 | 2.28 | 272.72 | 0.2 | 3.8651 | m3/s | 272720
5383 | 257 | 74 | 14.06 | 242.94 | 0.2 | 3.443 | m3/s | 242940
5384 | 257 | 172 | 32.68 | 224.32 | 0.2 | 3.1791 | m3/s | 224320
5385 | 257 | 283 | 53.77 | 203.23 | 0.2 | 2.8802 | m3/s | 203230
5386 | 257 | 460 | 87.4 | 169.6 | 0.2 | 2.4036 | m3/s | 169600
5387 | 257 | 546 | 103.74 | 153.26 | 0.2 | 2.1721 | m3/s | 153260
5388 | 257 | 684 | 129.96 | 127.04 | 0.2 | 1.8005 | m3/s | 127040
5389 | 257 | 718 | 136.42 | 120.58 | 0.2 | 1.7089 | m3/s | 120580
5390 | 257 | 505 | 95.95 | 161.05 | 0.2 | 2.2825 | m3/s | 161050
5391 | 257 | 419 | 79.61 | 177.39 | 0.2 | 2.514 | m3/s | 177390
5392 | 257 | 253 | 48.07 | 208.93 | 0.2 | 2.961 | m3/s | 208930
5393 | 257 | 78 | 14.82 | 242.18 | 0.2 | 3.4323 | m3/s | 242180
5394 | 257 | 21 | 3.99 | 253.01 | 0.2 | 3.5857 | m3/s | 253010
5395 | 392 | 0 | 0 | 392 | 0.2 | 5.5556 | m3/s | 392000
5396 | 402 | 0 | 0 | 402 | 0.2 | 5.6973 | m3/s | 402000
5397 | 376 | 0 | 0 | 376 | 0.2 | 5.3288 | m3/s | 376000
5398 | 356 | 0 | 0 | 356 | 0.2 | 5.0454 | m3/s | 356000
5399 | 339 | 0 | 0 | 339 | 0.2 | 4.8044 | m3/s | 339000
5400 | 323 | 0 | 0 | 323 | 0.2 | 4.5777 | m3/s | 323000
5401 | 284 | 0 | 0 | 284 | 0.2 | 4.0249 | m3/s | 284000
5402 | 257 | 0 | 0 | 257 | 0.2 | 3.6423 | m3/s | 257000
5403 | 237 | 0 | 0 | 237 | 0.2 | 3.3588 | m3/s | 237000
5404 | 235 | 0 | 0 | 235 | 0.2 | 3.3305 | m3/s | 235000
5405 | 229 | 0 | 0 | 229 | 0.2 | 3.2455 | m3/s | 229000
5406 | 275 | 13 | 2.47 | 272.53 | 0.2 | 3.8624 | m3/s | 272530
5407 | 257 | 87 | 16.53 | 240.47 | 0.2 | 3.408 | m3/s | 240470
5408 | 257 | 186 | 35.34 | 221.66 | 0.2 | 3.1414 | m3/s | 221660
5409 | 257 | 427 | 81.13 | 175.87 | 0.2 | 2.4925 | m3/s | 175870
5410 | 257 | 454 | 86.26 | 170.74 | 0.2 | 2.4198 | m3/s | 170740
5411 | 257 | 689 | 130.91 | 126.09 | 0.2 | 1.787 | m3/s | 126090
5412 | 257 | 963 | 182.97 | 74.03 | 0.2 | 1.0492 | m3/s | 74030
5413 | 257 | 951 | 180.69 | 76.31 | 0.2 | 1.0815 | m3/s | 76310
5414 | 257 | 819 | 155.61 | 101.39 | 0.2 | 1.4369 | m3/s | 101390
5415 | 257 | 603 | 114.57 | 142.43 | 0.2 | 2.0186 | m3/s | 142430
5416 | 257 | 336 | 63.84 | 193.16 | 0.2 | 2.7375 | m3/s | 193160
5417 | 257 | 162 | 30.78 | 226.22 | 0.2 | 3.2061 | m3/s | 226220
5418 | 257 | 26 | 4.94 | 252.06 | 0.2 | 3.5723 | m3/s | 252060
5419 | 392 | 0 | 0 | 392 | 0.2 | 5.5556 | m3/s | 392000
5420 | 402 | 0 | 0 | 402 | 0.2 | 5.6973 | m3/s | 402000
5421 | 376 | 0 | 0 | 376 | 0.2 | 5.3288 | m3/s | 376000
5422 | 356 | 0 | 0 | 356 | 0.2 | 5.0454 | m3/s | 356000
5423 | 339 | 0 | 0 | 339 | 0.2 | 4.8044 | m3/s | 339000
5424 | 323 | 0 | 0 | 323 | 0.2 | 4.5777 | m3/s | 323000
5425 | 284 | 0 | 0 | 284 | 0.2 | 4.0249 | m3/s | 284000
5426 | 257 | 0 | 0 | 257 | 0.2 | 3.6423 | m3/s | 257000
5427 | 237 | 0 | 0 | 237 | 0.2 | 3.3588 | m3/s | 237000
5428 | 235 | 0 | 0 | 235 | 0.2 | 3.3305 | m3/s | 235000
5429 | 229 | 0 | 0 | 229 | 0.2 | 3.2455 | m3/s | 229000
5430 | 275 | 14 | 2.66 | 272.34 | 0.2 | 3.8597 | m3/s | 272340
5431 | 257 | 136 | 25.84 | 231.16 | 0.2 | 3.2761 | m3/s | 231160
5432 | 257 | 313 | 59.47 | 197.53 | 0.2 | 2.7995 | m3/s | 197530
5433 | 257 | 517 | 98.23 | 158.77 | 0.2 | 2.2501 | m3/s | 158770
5434 | 257 | 680 | 129.2 | 127.8 | 0.2 | 1.8112 | m3/s | 127800
5435 | 257 | 755 | 143.45 | 113.55 | 0.2 | 1.6093 | m3/s | 113550
5436 | 257 | 612 | 116.28 | 140.72 | 0.2 | 1.9943 | m3/s | 140720
5437 | 257 | 639 | 121.41 | 135.59 | 0.2 | 1.9216 | m3/s | 135590
5438 | 257 | 586 | 111.34 | 145.66 | 0.2 | 2.0643 | m3/s | 145660
5439 | 257 | 406 | 77.14 | 179.86 | 0.2 | 2.549 | m3/s | 179860
5440 | 257 | 184 | 34.96 | 222.04 | 0.2 | 3.1468 | m3/s | 222040
5441 | 257 | 49 | 9.31 | 247.69 | 0.2 | 3.5103 | m3/s | 247690
5442 | 257 | 13 | 2.47 | 254.53 | 0.2 | 3.6073 | m3/s | 254530
5443 | 392 | 0 | 0 | 392 | 0.2 | 5.5556 | m3/s | 392000
5444 | 402 | 0 | 0 | 402 | 0.2 | 5.6973 | m3/s | 402000
5445 | 376 | 0 | 0 | 376 | 0.2 | 5.3288 | m3/s | 376000
5446 | 356 | 0 | 0 | 356 | 0.2 | 5.0454 | m3/s | 356000
5447 | 339 | 0 | 0 | 339 | 0.2 | 4.8044 | m3/s | 339000
5448 | 323 | 0 | 0 | 323 | 0.2 | 4.5777 | m3/s | 323000
5449 | 284 | 0 | 0 | 284 | 0.2 | 4.0249 | m3/s | 284000
5450 | 257 | 0 | 0 | 257 | 0.2 | 3.6423 | m3/s | 257000
5451 | 237 | 0 | 0 | 237 | 0.2 | 3.3588 | m3/s | 237000
5452 | 235 | 0 | 0 | 235 | 0.2 | 3.3305 | m3/s | 235000
5453 | 229 | 0 | 0 | 229 | 0.2 | 3.2455 | m3/s | 229000
5454 | 275 | 11 | 2.09 | 272.91 | 0.2 | 3.8678 | m3/s | 272910
5455 | 257 | 79 | 15.01 | 241.99 | 0.2 | 3.4296 | m3/s | 241990
5456 | 257 | 196 | 37.24 | 219.76 | 0.2 | 3.1145 | m3/s | 219760
5457 | 257 | 270 | 51.3 | 205.7 | 0.2 | 2.9152 | m3/s | 205700
5458 | 257 | 410 | 77.9 | 179.1 | 0.2 | 2.5383 | m3/s | 179100
5459 | 257 | 454 | 86.26 | 170.74 | 0.2 | 2.4198 | m3/s | 170740
5460 | 257 | 592 | 112.48 | 144.52 | 0.2 | 2.0482 | m3/s | 144520
5461 | 257 | 699 | 132.81 | 124.19 | 0.2 | 1.7601 | m3/s | 124190
5462 | 257 | 542 | 102.98 | 154.02 | 0.2 | 2.1828 | m3/s | 154020
5463 | 257 | 209 | 39.71 | 217.29 | 0.2 | 3.0795 | m3/s | 217290
5464 | 257 | 143 | 27.17 | 229.83 | 0.2 | 3.2572 | m3/s | 229830
5465 | 257 | 45 | 8.55 | 248.45 | 0.2 | 3.5211 | m3/s | 248450
5466 | 257 | 22 | 4.18 | 252.82 | 0.2 | 3.583 | m3/s | 252820
5467 | 392 | 0 | 0 | 392 | 0.2 | 5.5556 | m3/s | 392000
5468 | 402 | 0 | 0 | 402 | 0.2 | 5.6973 | m3/s | 402000
5469 | 376 | 0 | 0 | 376 | 0.2 | 5.3288 | m3/s | 376000
5470 | 356 | 0 | 0 | 356 | 0.2 | 5.0454 | m3/s | 356000
5471 | 339 | 0 | 0 | 339 | 0.2 | 4.8044 | m3/s | 339000
5472 | 323 | 0 | 0 | 323 | 0.2 | 4.5777 | m3/s | 323000
5473 | 284 | 0 | 0 | 284 | 0.2 | 4.0249 | m3/s | 284000
5474 | 257 | 0 | 0 | 257 | 0.2 | 3.6423 | m3/s | 257000
5475 | 237 | 0 | 0 | 237 | 0.2 | 3.3588 | m3/s | 237000
5476 | 235 | 0 | 0 | 235 | 0.2 | 3.3305 | m3/s | 235000
5477 | 229 | 0 | 0 | 229 | 0.2 | 3.2455 | m3/s | 229000
5478 | 275 | 11 | 2.09 | 272.91 | 0.2 | 3.8678 | m3/s | 272910
5479 | 257 | 91 | 17.29 | 239.71 | 0.2 | 3.3973 | m3/s | 239710
5480 | 257 | 282 | 53.58 | 203.42 | 0.2 | 2.8829 | m3/s | 203420
5481 | 257 | 549 | 104.31 | 152.69 | 0.2 | 2.164 | m3/s | 152690
5482 | 257 | 788 | 149.72 | 107.28 | 0.2 | 1.5204 | m3/s | 107280
5483 | 257 | 960 | 182.4 | 74.6 | 0.2 | 1.0573 | m3/s | 74600
5484 | 257 | 898 | 170.62 | 86.38 | 0.2 | 1.2242 | m3/s | 86380
5485 | 257 | 868 | 164.92 | 92.08 | 0.2 | 1.305 | m3/s | 92080
5486 | 257 | 713 | 135.47 | 121.53 | 0.2 | 1.7224 | m3/s | 121530
5487 | 257 | 627 | 119.13 | 137.87 | 0.2 | 1.9539 | m3/s | 137870
5488 | 257 | 354 | 67.26 | 189.74 | 0.2 | 2.6891 | m3/s | 189740
5489 | 257 | 124 | 23.56 | 233.44 | 0.2 | 3.3084 | m3/s | 233440
5490 | 257 | 24 | 4.56 | 252.44 | 0.2 | 3.5777 | m3/s | 252440
5491 | 392 | 0 | 0 | 392 | 0.2 | 5.5556 | m3/s | 392000
5492 | 402 | 0 | 0 | 402 | 0.2 | 5.6973 | m3/s | 402000
5493 | 376 | 0 | 0 | 376 | 0.2 | 5.3288 | m3/s | 376000
5494 | 356 | 0 | 0 | 356 | 0.2 | 5.0454 | m3/s | 356000
5495 | 339 | 0 | 0 | 339 | 0.2 | 4.8044 | m3/s | 339000
5496 | 323 | 0 | 0 | 323 | 0.2 | 4.5777 | m3/s | 323000
5497 | 284 | 0 | 0 | 284 | 0.2 | 4.0249 | m3/s | 284000
5498 | 257 | 0 | 0 | 257 | 0.2 | 3.6423 | m3/s | 257000
5499 | 237 | 0 | 0 | 237 | 0.2 | 3.3588 | m3/s | 237000
5500 | 235 | 0 | 0 | 235 | 0.2 | 3.3305 | m3/s | 235000
5501 | 229 | 0 | 0 | 229 | 0.2 | 3.2455 | m3/s | 229000
5502 | 275 | 15 | 2.85 | 272.15 | 0.2 | 3.857 | m3/s | 272150
5503 | 257 | 139 | 26.41 | 230.59 | 0.2 | 3.268 | m3/s | 230590
5504 | 257 | 304 | 57.76 | 199.24 | 0.2 | 2.8237 | m3/s | 199240
5505 | 257 | 448 | 85.12 | 171.88 | 0.2 | 2.4359 | m3/s | 171880
5506 | 257 | 657 | 124.83 | 132.17 | 0.2 | 1.8732 | m3/s | 132170
5507 | 257 | 847 | 160.93 | 96.07 | 0.2 | 1.3615 | m3/s | 96070
5508 | 257 | 899 | 170.81 | 86.19 | 0.2 | 1.2215 | m3/s | 86190
5509 | 257 | 664 | 126.16 | 130.84 | 0.2 | 1.8543 | m3/s | 130840
5510 | 257 | 499 | 94.81 | 162.19 | 0.2 | 2.2986 | m3/s | 162190
5511 | 257 | 530 | 100.7 | 156.3 | 0.2 | 2.2151 | m3/s | 156300
5512 | 257 | 375 | 71.25 | 185.75 | 0.2 | 2.6325 | m3/s | 185750
5513 | 257 | 116 | 22.04 | 234.96 | 0.2 | 3.3299 | m3/s | 234960
5514 | 257 | 23 | 4.37 | 252.63 | 0.2 | 3.5804 | m3/s | 252630
5515 | 392 | 0 | 0 | 392 | 0.2 | 5.5556 | m3/s | 392000
5516 | 402 | 0 | 0 | 402 | 0.2 | 5.6973 | m3/s | 402000
5517 | 376 | 0 | 0 | 376 | 0.2 | 5.3288 | m3/s | 376000
5518 | 356 | 0 | 0 | 356 | 0.2 | 5.0454 | m3/s | 356000
5519 | 339 | 0 | 0 | 339 | 0.2 | 4.8044 | m3/s | 339000
5520 | 323 | 0 | 0 | 323 | 0.2 | 4.5777 | m3/s | 323000
5521 | 284 | 0 | 0 | 284 | 0.2 | 4.0249 | m3/s | 284000
5522 | 257 | 0 | 0 | 257 | 0.2 | 3.6423 | m3/s | 257000
5523 | 237 | 0 | 0 | 237 | 0.2 | 3.3588 | m3/s | 237000
5524 | 235 | 0 | 0 | 235 | 0.2 | 3.3305 | m3/s | 235000
5525 | 229 | 0 | 0 | 229 | 0.2 | 3.2455 | m3/s | 229000
5526 | 275 | 13 | 2.47 | 272.53 | 0.2 | 3.8624 | m3/s | 272530
5527 | 257 | 87 | 16.53 | 240.47 | 0.2 | 3.408 | m3/s | 240470
5528 | 257 | 155 | 29.45 | 227.55 | 0.2 | 3.2249 | m3/s | 227550
5529 | 257 | 400 | 76 | 181 | 0.2 | 2.5652 | m3/s | 181000
5530 | 257 | 556 | 105.64 | 151.36 | 0.2 | 2.1451 | m3/s | 151360
5531 | 257 | 608 | 115.52 | 141.48 | 0.2 | 2.0051 | m3/s | 141480
5532 | 257 | 771 | 146.49 | 110.51 | 0.2 | 1.5662 | m3/s | 110510
5533 | 257 | 936 | 177.84 | 79.16 | 0.2 | 1.1219 | m3/s | 79160
5534 | 257 | 842 | 159.98 | 97.02 | 0.2 | 1.375 | m3/s | 97020
5535 | 257 | 690 | 131.1 | 125.9 | 0.2 | 1.7843 | m3/s | 125900
5536 | 257 | 341 | 64.79 | 192.21 | 0.2 | 2.7241 | m3/s | 192210
5537 | 257 | 121 | 22.99 | 234.01 | 0.2 | 3.3165 | m3/s | 234010
5538 | 257 | 14 | 2.66 | 254.34 | 0.2 | 3.6046 | m3/s | 254340
5539 | 392 | 0 | 0 | 392 | 0.2 | 5.5556 | m3/s | 392000
5540 | 402 | 0 | 0 | 402 | 0.2 | 5.6973 | m3/s | 402000
5541 | 376 | 0 | 0 | 376 | 0.2 | 5.3288 | m3/s | 376000
5542 | 356 | 0 | 0 | 356 | 0.2 | 5.0454 | m3/s | 356000
5543 | 339 | 0 | 0 | 339 | 0.2 | 4.8044 | m3/s | 339000
5544 | 323 | 0 | 0 | 323 | 0.2 | 4.5777 | m3/s | 323000
5545 | 284 | 0 | 0 | 284 | 0.2 | 4.0249 | m3/s | 284000
5546 | 257 | 0 | 0 | 257 | 0.2 | 3.6423 | m3/s | 257000
5547 | 237 | 0 | 0 | 237 | 0.2 | 3.3588 | m3/s | 237000
5548 | 235 | 0 | 0 | 235 | 0.2 | 3.3305 | m3/s | 235000
5549 | 229 | 0 | 0 | 229 | 0.2 | 3.2455 | m3/s | 229000
5550 | 275 | 12 | 2.28 | 272.72 | 0.2 | 3.8651 | m3/s | 272720
5551 | 257 | 129 | 24.51 | 232.49 | 0.2 | 3.2949 | m3/s | 232490
5552 | 257 | 372 | 70.68 | 186.32 | 0.2 | 2.6406 | m3/s | 186320
5553 | 257 | 600 | 114 | 143 | 0.2 | 2.0266 | m3/s | 143000
5554 | 257 | 648 | 123.12 | 133.88 | 0.2 | 1.8974 | m3/s | 133880
5555 | 257 | 592 | 112.48 | 144.52 | 0.2 | 2.0482 | m3/s | 144520
5556 | 257 | 847 | 160.93 | 96.07 | 0.2 | 1.3615 | m3/s | 96070
5557 | 257 | 951 | 180.69 | 76.31 | 0.2 | 1.0815 | m3/s | 76310
5558 | 257 | 786 | 149.34 | 107.66 | 0.2 | 1.5258 | m3/s | 107660
5559 | 257 | 490 | 93.1 | 163.9 | 0.2 | 2.3228 | m3/s | 163900
5560 | 257 | 309 | 58.71 | 198.29 | 0.2 | 2.8102 | m3/s | 198290
5561 | 257 | 88 | 16.72 | 240.28 | 0.2 | 3.4053 | m3/s | 240280
5562 | 257 | 15 | 2.85 | 254.15 | 0.2 | 3.6019 | m3/s | 254150
5563 | 392 | 0 | 0 | 392 | 0.2 | 5.5556 | m3/s | 392000
5564 | 402 | 0 | 0 | 402 | 0.2 | 5.6973 | m3/s | 402000
5565 | 376 | 0 | 0 | 376 | 0.2 | 5.3288 | m3/s | 376000
5566 | 356 | 0 | 0 | 356 | 0.2 | 5.0454 | m3/s | 356000
5567 | 339 | 0 | 0 | 339 | 0.2 | 4.8044 | m3/s | 339000
5568 | 323 | 0 | 0 | 323 | 0.2 | 4.5777 | m3/s | 323000
5569 | 284 | 0 | 0 | 284 | 0.2 | 4.0249 | m3/s | 284000
5570 | 257 | 0 | 0 | 257 | 0.2 | 3.6423 | m3/s | 257000
5571 | 237 | 0 | 0 | 237 | 0.2 | 3.3588 | m3/s | 237000
5572 | 235 | 0 | 0 | 235 | 0.2 | 3.3305 | m3/s | 235000
5573 | 229 | 0 | 0 | 229 | 0.2 | 3.2455 | m3/s | 229000
5574 | 275 | 9 | 1.71 | 273.29 | 0.2 | 3.8732 | m3/s | 273290
5575 | 257 | 49 | 9.31 | 247.69 | 0.2 | 3.5103 | m3/s | 247690
5576 | 257 | 30 | 5.7 | 251.3 | 0.2 | 3.5615 | m3/s | 251300
5577 | 257 | 27 | 5.13 | 251.87 | 0.2 | 3.5696 | m3/s | 251870
5578 | 257 | 181 | 34.39 | 222.61 | 0.2 | 3.1549 | m3/s | 222610
5579 | 257 | 556 | 105.64 | 151.36 | 0.2 | 2.1451 | m3/s | 151360
5580 | 257 | 739 | 140.41 | 116.59 | 0.2 | 1.6524 | m3/s | 116590
5581 | 257 | 880 | 167.2 | 89.8 | 0.2 | 1.2727 | m3/s | 89800
5582 | 257 | 729 | 138.51 | 118.49 | 0.2 | 1.6793 | m3/s | 118490
5583 | 257 | 490 | 93.1 | 163.9 | 0.2 | 2.3228 | m3/s | 163900
5584 | 257 | 110 | 20.9 | 236.1 | 0.2 | 3.3461 | m3/s | 236100
5585 | 257 | 51 | 9.69 | 247.31 | 0.2 | 3.505 | m3/s | 247310
5586 | 257 | 13 | 2.47 | 254.53 | 0.2 | 3.6073 | m3/s | 254530
5587 | 392 | 0 | 0 | 392 | 0.2 | 5.5556 | m3/s | 392000
5588 | 402 | 0 | 0 | 402 | 0.2 | 5.6973 | m3/s | 402000
5589 | 376 | 0 | 0 | 376 | 0.2 | 5.3288 | m3/s | 376000
5590 | 356 | 0 | 0 | 356 | 0.2 | 5.0454 | m3/s | 356000
5591 | 339 | 0 | 0 | 339 | 0.2 | 4.8044 | m3/s | 339000
5592 | 323 | 0 | 0 | 323 | 0.2 | 4.5777 | m3/s | 323000
5593 | 284 | 0 | 0 | 284 | 0.2 | 4.0249 | m3/s | 284000
5594 | 257 | 0 | 0 | 257 | 0.2 | 3.6423 | m3/s | 257000
5595 | 237 | 0 | 0 | 237 | 0.2 | 3.3588 | m3/s | 237000
5596 | 235 | 0 | 0 | 235 | 0.2 | 3.3305 | m3/s | 235000
5597 | 229 | 0 | 0 | 229 | 0.2 | 3.2455 | m3/s | 229000
5598 | 275 | 12 | 2.28 | 272.72 | 0.2 | 3.8651 | m3/s | 272720
5599 | 257 | 110 | 20.9 | 236.1 | 0.2 | 3.3461 | m3/s | 236100
5600 | 257 | 261 | 49.59 | 207.41 | 0.2 | 2.9395 | m3/s | 207410
5601 | 257 | 400 | 76 | 181 | 0.2 | 2.5652 | m3/s | 181000
5602 | 257 | 620 | 117.8 | 139.2 | 0.2 | 1.9728 | m3/s | 139200
5603 | 257 | 769 | 146.11 | 110.89 | 0.2 | 1.5716 | m3/s | 110890
5604 | 257 | 665 | 126.35 | 130.65 | 0.2 | 1.8516 | m3/s | 130650
5605 | 257 | 667 | 126.73 | 130.27 | 0.2 | 1.8462 | m3/s | 130270
5606 | 257 | 423 | 80.37 | 176.63 | 0.2 | 2.5033 | m3/s | 176630
5607 | 257 | 601 | 114.19 | 142.81 | 0.2 | 2.024 | m3/s | 142810
5608 | 257 | 438 | 83.22 | 173.78 | 0.2 | 2.4629 | m3/s | 173780
5609 | 257 | 183 | 34.77 | 222.23 | 0.2 | 3.1495 | m3/s | 222230
5610 | 257 | 21 | 3.99 | 253.01 | 0.2 | 3.5857 | m3/s | 253010
5611 | 392 | 0 | 0 | 392 | 0.2 | 5.5556 | m3/s | 392000
5612 | 402 | 0 | 0 | 402 | 0.2 | 5.6973 | m3/s | 402000
5613 | 376 | 0 | 0 | 376 | 0.2 | 5.3288 | m3/s | 376000
5614 | 356 | 0 | 0 | 356 | 0.2 | 5.0454 | m3/s | 356000
5615 | 339 | 0 | 0 | 339 | 0.2 | 4.8044 | m3/s | 339000
5616 | 323 | 0 | 0 | 323 | 0.2 | 4.5777 | m3/s | 323000
5617 | 284 | 0 | 0 | 284 | 0.2 | 4.0249 | m3/s | 284000
5618 | 257 | 0 | 0 | 257 | 0.2 | 3.6423 | m3/s | 257000
5619 | 237 | 0 | 0 | 237 | 0.2 | 3.3588 | m3/s | 237000
5620 | 235 | 0 | 0 | 235 | 0.2 | 3.3305 | m3/s | 235000
5621 | 229 | 0 | 0 | 229 | 0.2 | 3.2455 | m3/s | 229000
5622 | 275 | 16 | 3.04 | 271.96 | 0.2 | 3.8543 | m3/s | 271960
5623 | 257 | 148 | 28.12 | 228.88 | 0.2 | 3.2438 | m3/s | 228880
5624 | 257 | 391 | 74.29 | 182.71 | 0.2 | 2.5894 | m3/s | 182710
5625 | 257 | 551 | 104.69 | 152.31 | 0.2 | 2.1586 | m3/s | 152310
5626 | 257 | 819 | 155.61 | 101.39 | 0.2 | 1.4369 | m3/s | 101390
5627 | 257 | 952 | 180.88 | 76.12 | 0.2 | 1.0788 | m3/s | 76120
5628 | 257 | 968 | 183.92 | 73.08 | 0.2 | 1.0357 | m3/s | 73080
5629 | 257 | 978 | 185.82 | 71.18 | 0.2 | 1.0088 | m3/s | 71180
5630 | 257 | 796 | 151.24 | 105.76 | 0.2 | 1.4989 | m3/s | 105760
5631 | 257 | 692 | 131.48 | 125.52 | 0.2 | 1.7789 | m3/s | 125520
5632 | 257 | 453 | 86.07 | 170.93 | 0.2 | 2.4225 | m3/s | 170930
5633 | 257 | 199 | 37.81 | 219.19 | 0.2 | 3.1064 | m3/s | 219190
5634 | 257 | 18 | 3.42 | 253.58 | 0.2 | 3.5938 | m3/s | 253580
5635 | 392 | 0 | 0 | 392 | 0.2 | 5.5556 | m3/s | 392000
5636 | 402 | 0 | 0 | 402 | 0.2 | 5.6973 | m3/s | 402000
5637 | 376 | 0 | 0 | 376 | 0.2 | 5.3288 | m3/s | 376000
5638 | 356 | 0 | 0 | 356 | 0.2 | 5.0454 | m3/s | 356000
5639 | 339 | 0 | 0 | 339 | 0.2 | 4.8044 | m3/s | 339000
5640 | 323 | 0 | 0 | 323 | 0.2 | 4.5777 | m3/s | 323000
5641 | 284 | 0 | 0 | 284 | 0.2 | 4.0249 | m3/s | 284000
5642 | 257 | 0 | 0 | 257 | 0.2 | 3.6423 | m3/s | 257000
5643 | 237 | 0 | 0 | 237 | 0.2 | 3.3588 | m3/s | 237000
5644 | 235 | 0 | 0 | 235 | 0.2 | 3.3305 | m3/s | 235000
5645 | 229 | 0 | 0 | 229 | 0.2 | 3.2455 | m3/s | 229000
5646 | 275 | 16 | 3.04 | 271.96 | 0.2 | 3.8543 | m3/s | 271960
5647 | 257 | 136 | 25.84 | 231.16 | 0.2 | 3.2761 | m3/s | 231160
5648 | 257 | 375 | 71.25 | 185.75 | 0.2 | 2.6325 | m3/s | 185750
5649 | 257 | 636 | 120.84 | 136.16 | 0.2 | 1.9297 | m3/s | 136160
5650 | 257 | 866 | 164.54 | 92.46 | 0.2 | 1.3104 | m3/s | 92460
5651 | 257 | 982 | 186.58 | 70.42 | 0.2 | 0.99802 | m3/s | 70420
5652 | 257 | 1006 | 191.14 | 65.86 | 0.2 | 0.93339 | m3/s | 65860
5653 | 257 | 985 | 187.15 | 69.85 | 0.2 | 0.98994 | m3/s | 69850
5654 | 257 | 858 | 163.02 | 93.98 | 0.2 | 1.3319 | m3/s | 93980
5655 | 257 | 671 | 127.49 | 129.51 | 0.2 | 1.8355 | m3/s | 129510
5656 | 257 | 449 | 85.31 | 171.69 | 0.2 | 2.4332 | m3/s | 171690
5657 | 257 | 153 | 29.07 | 227.93 | 0.2 | 3.2303 | m3/s | 227930
5658 | 257 | 22 | 4.18 | 252.82 | 0.2 | 3.583 | m3/s | 252820
5659 | 392 | 0 | 0 | 392 | 0.2 | 5.5556 | m3/s | 392000
5660 | 402 | 0 | 0 | 402 | 0.2 | 5.6973 | m3/s | 402000
5661 | 376 | 0 | 0 | 376 | 0.2 | 5.3288 | m3/s | 376000
5662 | 356 | 0 | 0 | 356 | 0.2 | 5.0454 | m3/s | 356000
5663 | 339 | 0 | 0 | 339 | 0.2 | 4.8044 | m3/s | 339000
5664 | 323 | 0 | 0 | 323 | 0.2 | 4.5777 | m3/s | 323000
5665 | 284 | 0 | 0 | 284 | 0.2 | 4.0249 | m3/s | 284000
5666 | 257 | 0 | 0 | 257 | 0.2 | 3.6423 | m3/s | 257000
5667 | 237 | 0 | 0 | 237 | 0.2 | 3.3588 | m3/s | 237000
5668 | 235 | 0 | 0 | 235 | 0.2 | 3.3305 | m3/s | 235000
5669 | 229 | 0 | 0 | 229 | 0.2 | 3.2455 | m3/s | 229000
5670 | 275 | 18 | 3.42 | 271.58 | 0.2 | 3.8489 | m3/s | 271580
5671 | 257 | 183 | 34.77 | 222.23 | 0.2 | 3.1495 | m3/s | 222230
5672 | 257 | 437 | 83.03 | 173.97 | 0.2 | 2.4656 | m3/s | 173970
5673 | 257 | 554 | 105.26 | 151.74 | 0.2 | 2.1505 | m3/s | 151740
5674 | 257 | 641 | 121.79 | 135.21 | 0.2 | 1.9162 | m3/s | 135210
5675 | 257 | 637 | 121.03 | 135.97 | 0.2 | 1.927 | m3/s | 135970
5676 | 257 | 310 | 58.9 | 198.1 | 0.2 | 2.8075 | m3/s | 198100
5677 | 257 | 527 | 100.13 | 156.87 | 0.2 | 2.2232 | m3/s | 156870
5678 | 257 | 260 | 49.4 | 207.6 | 0.2 | 2.9422 | m3/s | 207600
5679 | 257 | 239 | 45.41 | 211.59 | 0.2 | 2.9987 | m3/s | 211590
5680 | 257 | 138 | 26.22 | 230.78 | 0.2 | 3.2707 | m3/s | 230780
5681 | 257 | 54 | 10.26 | 246.74 | 0.2 | 3.4969 | m3/s | 246740
5682 | 257 | 13 | 2.47 | 254.53 | 0.2 | 3.6073 | m3/s | 254530
5683 | 392 | 0 | 0 | 392 | 0.2 | 5.5556 | m3/s | 392000
5684 | 402 | 0 | 0 | 402 | 0.2 | 5.6973 | m3/s | 402000
5685 | 376 | 0 | 0 | 376 | 0.2 | 5.3288 | m3/s | 376000
5686 | 356 | 0 | 0 | 356 | 0.2 | 5.0454 | m3/s | 356000
5687 | 339 | 0 | 0 | 339 | 0.2 | 4.8044 | m3/s | 339000
5688 | 323 | 0 | 0 | 323 | 0.2 | 4.5777 | m3/s | 323000
5689 | 284 | 0 | 0 | 284 | 0.2 | 4.0249 | m3/s | 284000
5690 | 257 | 0 | 0 | 257 | 0.2 | 3.6423 | m3/s | 257000
5691 | 237 | 0 | 0 | 237 | 0.2 | 3.3588 | m3/s | 237000
5692 | 235 | 0 | 0 | 235 | 0.2 | 3.3305 | m3/s | 235000
5693 | 229 | 0 | 0 | 229 | 0.2 | 3.2455 | m3/s | 229000
5694 | 275 | 11 | 2.09 | 272.91 | 0.2 | 3.8678 | m3/s | 272910
5695 | 257 | 96 | 18.24 | 238.76 | 0.2 | 3.3838 | m3/s | 238760
5696 | 257 | 173 | 32.87 | 224.13 | 0.2 | 3.1764 | m3/s | 224130
5697 | 257 | 271 | 51.49 | 205.51 | 0.2 | 2.9126 | m3/s | 205510
5698 | 257 | 278 | 52.82 | 204.18 | 0.2 | 2.8937 | m3/s | 204180
5699 | 257 | 217 | 41.23 | 215.77 | 0.2 | 3.058 | m3/s | 215770
5700 | 257 | 136 | 25.84 | 231.16 | 0.2 | 3.2761 | m3/s | 231160
5701 | 257 | 217 | 41.23 | 215.77 | 0.2 | 3.058 | m3/s | 215770
5702 | 257 | 330 | 62.7 | 194.3 | 0.2 | 2.7537 | m3/s | 194300
5703 | 257 | 276 | 52.44 | 204.56 | 0.2 | 2.8991 | m3/s | 204560
5704 | 257 | 56 | 10.64 | 246.36 | 0.2 | 3.4915 | m3/s | 246360
5705 | 257 | 63 | 11.97 | 245.03 | 0.2 | 3.4726 | m3/s | 245030
5706 | 257 | 13 | 2.47 | 254.53 | 0.2 | 3.6073 | m3/s | 254530
5707 | 392 | 0 | 0 | 392 | 0.2 | 5.5556 | m3/s | 392000
5708 | 402 | 0 | 0 | 402 | 0.2 | 5.6973 | m3/s | 402000
5709 | 376 | 0 | 0 | 376 | 0.2 | 5.3288 | m3/s | 376000
5710 | 356 | 0 | 0 | 356 | 0.2 | 5.0454 | m3/s | 356000
5711 | 339 | 0 | 0 | 339 | 0.2 | 4.8044 | m3/s | 339000
5712 | 323 | 0 | 0 | 323 | 0.2 | 4.5777 | m3/s | 323000
5713 | 284 | 0 | 0 | 284 | 0.2 | 4.0249 | m3/s | 284000
5714 | 257 | 0 | 0 | 257 | 0.2 | 3.6423 | m3/s | 257000
5715 | 237 | 0 | 0 | 237 | 0.2 | 3.3588 | m3/s | 237000
5716 | 235 | 0 | 0 | 235 | 0.2 | 3.3305 | m3/s | 235000
5717 | 229 | 0 | 0 | 229 | 0.2 | 3.2455 | m3/s | 229000
5718 | 275 | 23 | 4.37 | 270.63 | 0.2 | 3.8355 | m3/s | 270630
5719 | 257 | 200 | 38 | 219 | 0.2 | 3.1037 | m3/s | 219000
5720 | 257 | 444 | 84.36 | 172.64 | 0.2 | 2.4467 | m3/s | 172640
5721 | 257 | 535 | 101.65 | 155.35 | 0.2 | 2.2017 | m3/s | 155350
5722 | 257 | 728 | 138.32 | 118.68 | 0.2 | 1.682 | m3/s | 118680
5723 | 257 | 933 | 177.27 | 79.73 | 0.2 | 1.13 | m3/s | 79730
5724 | 257 | 974 | 185.06 | 71.94 | 0.2 | 1.0196 | m3/s | 71940
5725 | 257 | 936 | 177.84 | 79.16 | 0.2 | 1.1219 | m3/s | 79160
5726 | 257 | 838 | 159.22 | 97.78 | 0.2 | 1.3858 | m3/s | 97780
5727 | 257 | 673 | 127.87 | 129.13 | 0.2 | 1.8301 | m3/s | 129130
5728 | 257 | 263 | 49.97 | 207.03 | 0.2 | 2.9341 | m3/s | 207030
5729 | 257 | 81 | 15.39 | 241.61 | 0.2 | 3.4242 | m3/s | 241610
5730 | 257 | 17 | 3.23 | 253.77 | 0.2 | 3.5965 | m3/s | 253770
5731 | 392 | 0 | 0 | 392 | 0.2 | 5.5556 | m3/s | 392000
5732 | 402 | 0 | 0 | 402 | 0.2 | 5.6973 | m3/s | 402000
5733 | 376 | 0 | 0 | 376 | 0.2 | 5.3288 | m3/s | 376000
5734 | 356 | 0 | 0 | 356 | 0.2 | 5.0454 | m3/s | 356000
5735 | 339 | 0 | 0 | 339 | 0.2 | 4.8044 | m3/s | 339000
5736 | 323 | 0 | 0 | 323 | 0.2 | 4.5777 | m3/s | 323000
5737 | 284 | 0 | 0 | 284 | 0.2 | 4.0249 | m3/s | 284000
5738 | 257 | 0 | 0 | 257 | 0.2 | 3.6423 | m3/s | 257000
5739 | 237 | 0 | 0 | 237 | 0.2 | 3.3588 | m3/s | 237000
5740 | 235 | 0 | 0 | 235 | 0.2 | 3.3305 | m3/s | 235000
5741 | 229 | 0 | 0 | 229 | 0.2 | 3.2455 | m3/s | 229000
5742 | 275 | 18 | 3.42 | 271.58 | 0.2 | 3.8489 | m3/s | 271580
5743 | 257 | 149 | 28.31 | 228.69 | 0.2 | 3.2411 | m3/s | 228690
5744 | 257 | 302 | 57.38 | 199.62 | 0.2 | 2.8291 | m3/s | 199620
5745 | 257 | 501 | 95.19 | 161.81 | 0.2 | 2.2932 | m3/s | 161810
5746 | 257 | 669 | 127.11 | 129.89 | 0.2 | 1.8408 | m3/s | 129890
5747 | 257 | 833 | 158.27 | 98.73 | 0.2 | 1.3992 | m3/s | 98730
5748 | 257 | 971 | 184.49 | 72.51 | 0.2 | 1.0276 | m3/s | 72510
5749 | 257 | 966 | 183.54 | 73.46 | 0.2 | 1.0411 | m3/s | 73460
5750 | 257 | 859 | 163.21 | 93.79 | 0.2 | 1.3292 | m3/s | 93790
5751 | 257 | 675 | 128.25 | 128.75 | 0.2 | 1.8247 | m3/s | 128750
5752 | 257 | 447 | 84.93 | 172.07 | 0.2 | 2.4386 | m3/s | 172070
5753 | 257 | 175 | 33.25 | 223.75 | 0.2 | 3.1711 | m3/s | 223750
5754 | 257 | 18 | 3.42 | 253.58 | 0.2 | 3.5938 | m3/s | 253580
5755 | 392 | 0 | 0 | 392 | 0.2 | 5.5556 | m3/s | 392000
5756 | 402 | 0 | 0 | 402 | 0.2 | 5.6973 | m3/s | 402000
5757 | 376 | 0 | 0 | 376 | 0.2 | 5.3288 | m3/s | 376000
5758 | 356 | 0 | 0 | 356 | 0.2 | 5.0454 | m3/s | 356000
5759 | 339 | 0 | 0 | 339 | 0.2 | 4.8044 | m3/s | 339000
5760 | 323 | 0 | 0 | 323 | 0.2 | 4.5777 | m3/s | 323000
5761 | 284 | 0 | 0 | 284 | 0.2 | 4.0249 | m3/s | 284000
5762 | 257 | 0 | 0 | 257 | 0.2 | 3.6423 | m3/s | 257000
5763 | 237 | 0 | 0 | 237 | 0.2 | 3.3588 | m3/s | 237000
5764 | 235 | 0 | 0 | 235 | 0.2 | 3.3305 | m3/s | 235000
5765 | 229 | 0 | 0 | 229 | 0.2 | 3.2455 | m3/s | 229000
5766 | 275 | 20 | 3.8 | 271.2 | 0.2 | 3.8435 | m3/s | 271200
5767 | 257 | 182 | 34.58 | 222.42 | 0.2 | 3.1522 | m3/s | 222420
5768 | 257 | 394 | 74.86 | 182.14 | 0.2 | 2.5813 | m3/s | 182140
5769 | 257 | 649 | 123.31 | 133.69 | 0.2 | 1.8947 | m3/s | 133690
5770 | 257 | 836 | 158.84 | 98.16 | 0.2 | 1.3912 | m3/s | 98160
5771 | 257 | 909 | 172.71 | 84.29 | 0.2 | 1.1946 | m3/s | 84290
5772 | 257 | 931 | 176.89 | 80.11 | 0.2 | 1.1353 | m3/s | 80110
5773 | 257 | 942 | 178.98 | 78.02 | 0.2 | 1.1057 | m3/s | 78020
5774 | 257 | 845 | 160.55 | 96.45 | 0.2 | 1.3669 | m3/s | 96450
5775 | 257 | 643 | 122.17 | 134.83 | 0.2 | 1.9109 | m3/s | 134830
5776 | 257 | 431 | 81.89 | 175.11 | 0.2 | 2.4817 | m3/s | 175110
5777 | 257 | 181 | 34.39 | 222.61 | 0.2 | 3.1549 | m3/s | 222610
5778 | 257 | 21 | 3.99 | 253.01 | 0.2 | 3.5857 | m3/s | 253010
5779 | 392 | 0 | 0 | 392 | 0.2 | 5.5556 | m3/s | 392000
5780 | 402 | 0 | 0 | 402 | 0.2 | 5.6973 | m3/s | 402000
5781 | 376 | 0 | 0 | 376 | 0.2 | 5.3288 | m3/s | 376000
5782 | 356 | 0 | 0 | 356 | 0.2 | 5.0454 | m3/s | 356000
5783 | 339 | 0 | 0 | 339 | 0.2 | 4.8044 | m3/s | 339000
5784 | 323 | 0 | 0 | 323 | 0.2 | 4.5777 | m3/s | 323000
5785 | 284 | 0 | 0 | 284 | 0.2 | 4.0249 | m3/s | 284000
5786 | 257 | 0 | 0 | 257 | 0.2 | 3.6423 | m3/s | 257000
5787 | 237 | 0 | 0 | 237 | 0.2 | 3.3588 | m3/s | 237000
5788 | 235 | 0 | 0 | 235 | 0.2 | 3.3305 | m3/s | 235000
5789 | 229 | 0 | 0 | 229 | 0.2 | 3.2455 | m3/s | 229000
5790 | 275 | 19 | 3.61 | 271.39 | 0.2 | 3.8462 | m3/s | 271390
5791 | 257 | 153 | 29.07 | 227.93 | 0.2 | 3.2303 | m3/s | 227930
5792 | 257 | 384 | 72.96 | 184.04 | 0.2 | 2.6083 | m3/s | 184040
5793 | 257 | 574 | 109.06 | 147.94 | 0.2 | 2.0967 | m3/s | 147940
5794 | 257 | 607 | 115.33 | 141.67 | 0.2 | 2.0078 | m3/s | 141670
5795 | 257 | 718 | 136.42 | 120.58 | 0.2 | 1.7089 | m3/s | 120580
5796 | 257 | 788 | 149.72 | 107.28 | 0.2 | 1.5204 | m3/s | 107280
5797 | 257 | 831 | 157.89 | 99.11 | 0.2 | 1.4046 | m3/s | 99110
5798 | 257 | 616 | 117.04 | 139.96 | 0.2 | 1.9836 | m3/s | 139960
5799 | 257 | 315 | 59.85 | 197.15 | 0.2 | 2.7941 | m3/s | 197150
5800 | 257 | 184 | 34.96 | 222.04 | 0.2 | 3.1468 | m3/s | 222040
5801 | 257 | 91 | 17.29 | 239.71 | 0.2 | 3.3973 | m3/s | 239710
5802 | 257 | 18 | 3.42 | 253.58 | 0.2 | 3.5938 | m3/s | 253580
5803 | 392 | 0 | 0 | 392 | 0.2 | 5.5556 | m3/s | 392000
5804 | 402 | 0 | 0 | 402 | 0.2 | 5.6973 | m3/s | 402000
5805 | 376 | 0 | 0 | 376 | 0.2 | 5.3288 | m3/s | 376000
5806 | 356 | 0 | 0 | 356 | 0.2 | 5.0454 | m3/s | 356000
5807 | 339 | 0 | 0 | 339 | 0.2 | 4.8044 | m3/s | 339000
5808 | 323 | 0 | 0 | 323 | 0.2 | 4.5777 | m3/s | 323000
5809 | 284 | 0 | 0 | 284 | 0.2 | 4.0249 | m3/s | 284000
5810 | 257 | 0 | 0 | 257 | 0.2 | 3.6423 | m3/s | 257000
5811 | 237 | 0 | 0 | 237 | 0.2 | 3.3588 | m3/s | 237000
5812 | 235 | 0 | 0 | 235 | 0.2 | 3.3305 | m3/s | 235000
5813 | 229 | 0 | 0 | 229 | 0.2 | 3.2455 | m3/s | 229000
5814 | 275 | 18 | 3.42 | 271.58 | 0.2 | 3.8489 | m3/s | 271580
5815 | 257 | 145 | 27.55 | 229.45 | 0.2 | 3.2518 | m3/s | 229450
5816 | 257 | 343 | 65.17 | 191.83 | 0.2 | 2.7187 | m3/s | 191830
5817 | 257 | 553 | 105.07 | 151.93 | 0.2 | 2.1532 | m3/s | 151930
5818 | 257 | 641 | 121.79 | 135.21 | 0.2 | 1.9162 | m3/s | 135210
5819 | 257 | 740 | 140.6 | 116.4 | 0.2 | 1.6497 | m3/s | 116400
5820 | 257 | 587 | 111.53 | 145.47 | 0.2 | 2.0616 | m3/s | 145470
5821 | 257 | 437 | 83.03 | 173.97 | 0.2 | 2.4656 | m3/s | 173970
5822 | 257 | 377 | 71.63 | 185.37 | 0.2 | 2.6271 | m3/s | 185370
5823 | 257 | 358 | 68.02 | 188.98 | 0.2 | 2.6783 | m3/s | 188980
5824 | 257 | 172 | 32.68 | 224.32 | 0.2 | 3.1791 | m3/s | 224320
5825 | 257 | 69 | 13.11 | 243.89 | 0.2 | 3.4565 | m3/s | 243890
5826 | 257 | 16 | 3.04 | 253.96 | 0.2 | 3.5992 | m3/s | 253960
5827 | 392 | 0 | 0 | 392 | 0.2 | 5.5556 | m3/s | 392000
5828 | 402 | 0 | 0 | 402 | 0.2 | 5.6973 | m3/s | 402000
5829 | 376 | 0 | 0 | 376 | 0.2 | 5.3288 | m3/s | 376000
5830 | 356 | 0 | 0 | 356 | 0.2 | 5.0454 | m3/s | 356000
5831 | 339 | 0 | 0 | 339 | 0.2 | 4.8044 | m3/s | 339000
5832 | 323 | 0 | 0 | 323 | 0.2 | 4.5777 | m3/s | 323000
5833 | 284 | 0 | 0 | 284 | 0.2 | 4.0249 | m3/s | 284000
5834 | 257 | 0 | 0 | 257 | 0.2 | 3.6423 | m3/s | 257000
5835 | 237 | 0 | 0 | 237 | 0.2 | 3.3588 | m3/s | 237000
5836 | 235 | 0 | 0 | 235 | 0.2 | 3.3305 | m3/s | 235000
5837 | 229 | 0 | 0 | 229 | 0.2 | 3.2455 | m3/s | 229000
5838 | 275 | 17 | 3.23 | 271.77 | 0.2 | 3.8516 | m3/s | 271770
5839 | 257 | 102 | 19.38 | 237.62 | 0.2 | 3.3676 | m3/s | 237620
5840 | 257 | 170 | 32.3 | 224.7 | 0.2 | 3.1845 | m3/s | 224700
5841 | 257 | 251 | 47.69 | 209.31 | 0.2 | 2.9664 | m3/s | 209310
5842 | 257 | 348 | 66.12 | 190.88 | 0.2 | 2.7052 | m3/s | 190880
5843 | 257 | 517 | 98.23 | 158.77 | 0.2 | 2.2501 | m3/s | 158770
5844 | 257 | 607 | 115.33 | 141.67 | 0.2 | 2.0078 | m3/s | 141670
5845 | 257 | 439 | 83.41 | 173.59 | 0.2 | 2.4602 | m3/s | 173590
5846 | 257 | 382 | 72.58 | 184.42 | 0.2 | 2.6137 | m3/s | 184420
5847 | 257 | 208 | 39.52 | 217.48 | 0.2 | 3.0822 | m3/s | 217480
5848 | 257 | 57 | 10.83 | 246.17 | 0.2 | 3.4888 | m3/s | 246170
5849 | 257 | 49 | 9.31 | 247.69 | 0.2 | 3.5103 | m3/s | 247690
5850 | 257 | 16 | 3.04 | 253.96 | 0.2 | 3.5992 | m3/s | 253960
5851 | 392 | 0 | 0 | 392 | 0.2 | 5.5556 | m3/s | 392000
5852 | 402 | 0 | 0 | 402 | 0.2 | 5.6973 | m3/s | 402000
5853 | 376 | 0 | 0 | 376 | 0.2 | 5.3288 | m3/s | 376000
5854 | 356 | 0 | 0 | 356 | 0.2 | 5.0454 | m3/s | 356000
5855 | 339 | 0 | 0 | 339 | 0.2 | 4.8044 | m3/s | 339000
5856 | 323 | 0 | 0 | 323 | 0.2 | 4.5777 | m3/s | 323000
5857 | 284 | 0 | 0 | 284 | 0.2 | 4.0249 | m3/s | 284000
5858 | 257 | 0 | 0 | 257 | 0.2 | 3.6423 | m3/s | 257000
5859 | 237 | 0 | 0 | 237 | 0.2 | 3.3588 | m3/s | 237000
5860 | 235 | 0 | 0 | 235 | 0.2 | 3.3305 | m3/s | 235000
5861 | 229 | 0 | 0 | 229 | 0.2 | 3.2455 | m3/s | 229000
5862 | 275 | 17 | 3.23 | 271.77 | 0.2 | 3.8516 | m3/s | 271770
5863 | 257 | 114 | 21.66 | 235.34 | 0.2 | 3.3353 | m3/s | 235340
5864 | 257 | 252 | 47.88 | 209.12 | 0.2 | 2.9637 | m3/s | 209120
5865 | 257 | 508 | 96.52 | 160.48 | 0.2 | 2.2744 | m3/s | 160480
5866 | 257 | 660 | 125.4 | 131.6 | 0.2 | 1.8651 | m3/s | 131600
5867 | 257 | 916 | 174.04 | 82.96 | 0.2 | 1.1757 | m3/s | 82960
5868 | 257 | 972 | 184.68 | 72.32 | 0.2 | 1.0249 | m3/s | 72320
5869 | 257 | 962 | 182.78 | 74.22 | 0.2 | 1.0519 | m3/s | 74220
5870 | 257 | 868 | 164.92 | 92.08 | 0.2 | 1.305 | m3/s | 92080
5871 | 257 | 684 | 129.96 | 127.04 | 0.2 | 1.8005 | m3/s | 127040
5872 | 257 | 444 | 84.36 | 172.64 | 0.2 | 2.4467 | m3/s | 172640
5873 | 257 | 174 | 33.06 | 223.94 | 0.2 | 3.1738 | m3/s | 223940
5874 | 257 | 17 | 3.23 | 253.77 | 0.2 | 3.5965 | m3/s | 253770
5875 | 392 | 0 | 0 | 392 | 0.2 | 5.5556 | m3/s | 392000
5876 | 402 | 0 | 0 | 402 | 0.2 | 5.6973 | m3/s | 402000
5877 | 376 | 0 | 0 | 376 | 0.2 | 5.3288 | m3/s | 376000
5878 | 356 | 0 | 0 | 356 | 0.2 | 5.0454 | m3/s | 356000
5879 | 339 | 0 | 0 | 339 | 0.2 | 4.8044 | m3/s | 339000
5880 | 323 | 0 | 0 | 323 | 0.2 | 4.5777 | m3/s | 323000
5881 | 284 | 0 | 0 | 284 | 0.2 | 4.0249 | m3/s | 284000
5882 | 257 | 0 | 0 | 257 | 0.2 | 3.6423 | m3/s | 257000
5883 | 237 | 0 | 0 | 237 | 0.2 | 3.3588 | m3/s | 237000
5884 | 235 | 0 | 0 | 235 | 0.2 | 3.3305 | m3/s | 235000
5885 | 229 | 0 | 0 | 229 | 0.2 | 3.2455 | m3/s | 229000
5886 | 275 | 16 | 3.04 | 271.96 | 0.2 | 3.8543 | m3/s | 271960
5887 | 257 | 139 | 26.41 | 230.59 | 0.2 | 3.268 | m3/s | 230590
5888 | 257 | 247 | 46.93 | 210.07 | 0.2 | 2.9772 | m3/s | 210070
5889 | 257 | 469 | 89.11 | 167.89 | 0.2 | 2.3794 | m3/s | 167890
5890 | 257 | 642 | 121.98 | 135.02 | 0.2 | 1.9135 | m3/s | 135020
5891 | 257 | 762 | 144.78 | 112.22 | 0.2 | 1.5904 | m3/s | 112220
5892 | 257 | 679 | 129.01 | 127.99 | 0.2 | 1.8139 | m3/s | 127990
5893 | 257 | 561 | 106.59 | 150.41 | 0.2 | 2.1317 | m3/s | 150410
5894 | 257 | 604 | 114.76 | 142.24 | 0.2 | 2.0159 | m3/s | 142240
5895 | 257 | 383 | 72.77 | 184.23 | 0.2 | 2.611 | m3/s | 184230
5896 | 257 | 201 | 38.19 | 218.81 | 0.2 | 3.101 | m3/s | 218810
5897 | 257 | 24 | 4.56 | 252.44 | 0.2 | 3.5777 | m3/s | 252440
5898 | 257 | 10 | 1.9 | 255.1 | 0.2 | 3.6154 | m3/s | 255100
5899 | 392 | 0 | 0 | 392 | 0.2 | 5.5556 | m3/s | 392000
5900 | 402 | 0 | 0 | 402 | 0.2 | 5.6973 | m3/s | 402000
5901 | 376 | 0 | 0 | 376 | 0.2 | 5.3288 | m3/s | 376000
5902 | 356 | 0 | 0 | 356 | 0.2 | 5.0454 | m3/s | 356000
5903 | 339 | 0 | 0 | 339 | 0.2 | 4.8044 | m3/s | 339000
5904 | 323 | 0 | 0 | 323 | 0.2 | 4.5777 | m3/s | 323000
5905 | 284 | 0 | 0 | 284 | 0.2 | 4.0249 | m3/s | 284000
5906 | 257 | 0 | 0 | 257 | 0.2 | 3.6423 | m3/s | 257000
5907 | 237 | 0 | 0 | 237 | 0.2 | 3.3588 | m3/s | 237000
5908 | 235 | 0 | 0 | 235 | 0.2 | 3.3305 | m3/s | 235000
5909 | 229 | 0 | 0 | 229 | 0.2 | 3.2455 | m3/s | 229000
5910 | 275 | 18 | 3.42 | 271.58 | 0.2 | 3.8489 | m3/s | 271580
5911 | 257 | 175 | 33.25 | 223.75 | 0.2 | 3.1711 | m3/s | 223750
5912 | 257 | 417 | 79.23 | 177.77 | 0.2 | 2.5194 | m3/s | 177770
5913 | 257 | 598 | 113.62 | 143.38 | 0.2 | 2.032 | m3/s | 143380
5914 | 257 | 629 | 119.51 | 137.49 | 0.2 | 1.9486 | m3/s | 137490
5915 | 257 | 597 | 113.43 | 143.57 | 0.2 | 2.0347 | m3/s | 143570
5916 | 257 | 619 | 117.61 | 139.39 | 0.2 | 1.9755 | m3/s | 139390
5917 | 257 | 737 | 140.03 | 116.97 | 0.2 | 1.6577 | m3/s | 116970
5918 | 257 | 706 | 134.14 | 122.86 | 0.2 | 1.7412 | m3/s | 122860
5919 | 257 | 381 | 72.39 | 184.61 | 0.2 | 2.6164 | m3/s | 184610
5920 | 257 | 141 | 26.79 | 230.21 | 0.2 | 3.2626 | m3/s | 230210
5921 | 257 | 68 | 12.92 | 244.08 | 0.2 | 3.4592 | m3/s | 244080
5922 | 257 | 10 | 1.9 | 255.1 | 0.2 | 3.6154 | m3/s | 255100
5923 | 392 | 0 | 0 | 392 | 0.2 | 5.5556 | m3/s | 392000
5924 | 402 | 0 | 0 | 402 | 0.2 | 5.6973 | m3/s | 402000
5925 | 376 | 0 | 0 | 376 | 0.2 | 5.3288 | m3/s | 376000
5926 | 356 | 0 | 0 | 356 | 0.2 | 5.0454 | m3/s | 356000
5927 | 339 | 0 | 0 | 339 | 0.2 | 4.8044 | m3/s | 339000
5928 | 323 | 0 | 0 | 323 | 0.2 | 4.5777 | m3/s | 323000
5929 | 284 | 0 | 0 | 284 | 0.2 | 4.0249 | m3/s | 284000
5930 | 257 | 0 | 0 | 257 | 0.2 | 3.6423 | m3/s | 257000
5931 | 237 | 0 | 0 | 237 | 0.2 | 3.3588 | m3/s | 237000
5932 | 235 | 0 | 0 | 235 | 0.2 | 3.3305 | m3/s | 235000
5933 | 229 | 0 | 0 | 229 | 0.2 | 3.2455 | m3/s | 229000
5934 | 275 | 20 | 3.8 | 271.2 | 0.2 | 3.8435 | m3/s | 271200
5935 | 257 | 192 | 36.48 | 220.52 | 0.2 | 3.1253 | m3/s | 220520
5936 | 257 | 438 | 83.22 | 173.78 | 0.2 | 2.4629 | m3/s | 173780
5937 | 257 | 682 | 129.58 | 127.42 | 0.2 | 1.8058 | m3/s | 127420
5938 | 257 | 862 | 163.78 | 93.22 | 0.2 | 1.3211 | m3/s | 93220
5939 | 257 | 940 | 178.6 | 78.4 | 0.2 | 1.1111 | m3/s | 78400
5940 | 257 | 872 | 165.68 | 91.32 | 0.2 | 1.2942 | m3/s | 91320
5941 | 257 | 899 | 170.81 | 86.19 | 0.2 | 1.2215 | m3/s | 86190
5942 | 257 | 791 | 150.29 | 106.71 | 0.2 | 1.5123 | m3/s | 106710
5943 | 257 | 616 | 117.04 | 139.96 | 0.2 | 1.9836 | m3/s | 139960
5944 | 257 | 432 | 82.08 | 174.92 | 0.2 | 2.479 | m3/s | 174920
5945 | 257 | 169 | 32.11 | 224.89 | 0.2 | 3.1872 | m3/s | 224890
5946 | 257 | 16 | 3.04 | 253.96 | 0.2 | 3.5992 | m3/s | 253960
5947 | 392 | 0 | 0 | 392 | 0.2 | 5.5556 | m3/s | 392000
5948 | 402 | 0 | 0 | 402 | 0.2 | 5.6973 | m3/s | 402000
5949 | 376 | 0 | 0 | 376 | 0.2 | 5.3288 | m3/s | 376000
5950 | 356 | 0 | 0 | 356 | 0.2 | 5.0454 | m3/s | 356000
5951 | 339 | 0 | 0 | 339 | 0.2 | 4.8044 | m3/s | 339000
5952 | 323 | 0 | 0 | 323 | 0.2 | 4.5777 | m3/s | 323000
5953 | 284 | 0 | 0 | 284 | 0.2 | 4.0249 | m3/s | 284000
5954 | 257 | 0 | 0 | 257 | 0.2 | 3.6423 | m3/s | 257000
5955 | 237 | 0 | 0 | 237 | 0.2 | 3.3588 | m3/s | 237000
5956 | 235 | 0 | 0 | 235 | 0.2 | 3.3305 | m3/s | 235000
5957 | 229 | 0 | 0 | 229 | 0.2 | 3.2455 | m3/s | 229000
5958 | 275 | 15 | 2.85 | 272.15 | 0.2 | 3.857 | m3/s | 272150
5959 | 257 | 54 | 10.26 | 246.74 | 0.2 | 3.4969 | m3/s | 246740
5960 | 257 | 131 | 24.89 | 232.11 | 0.2 | 3.2895 | m3/s | 232110
5961 | 257 | 225 | 42.75 | 214.25 | 0.2 | 3.0364 | m3/s | 214250
5962 | 257 | 387 | 73.53 | 183.47 | 0.2 | 2.6002 | m3/s | 183470
5963 | 257 | 539 | 102.41 | 154.59 | 0.2 | 2.1909 | m3/s | 154590
5964 | 257 | 754 | 143.26 | 113.74 | 0.2 | 1.612 | m3/s | 113740
5965 | 257 | 953 | 181.07 | 75.93 | 0.2 | 1.0761 | m3/s | 75930
5966 | 257 | 768 | 145.92 | 111.08 | 0.2 | 1.5743 | m3/s | 111080
5967 | 257 | 590 | 112.1 | 144.9 | 0.2 | 2.0536 | m3/s | 144900
5968 | 257 | 407 | 77.33 | 179.67 | 0.2 | 2.5463 | m3/s | 179670
5969 | 257 | 162 | 30.78 | 226.22 | 0.2 | 3.2061 | m3/s | 226220
5970 | 257 | 18 | 3.42 | 253.58 | 0.2 | 3.5938 | m3/s | 253580
5971 | 392 | 0 | 0 | 392 | 0.2 | 5.5556 | m3/s | 392000
5972 | 402 | 0 | 0 | 402 | 0.2 | 5.6973 | m3/s | 402000
5973 | 376 | 0 | 0 | 376 | 0.2 | 5.3288 | m3/s | 376000
5974 | 356 | 0 | 0 | 356 | 0.2 | 5.0454 | m3/s | 356000
5975 | 339 | 0 | 0 | 339 | 0.2 | 4.8044 | m3/s | 339000
5976 | 323 | 0 | 0 | 323 | 0.2 | 4.5777 | m3/s | 323000
5977 | 284 | 0 | 0 | 284 | 0.2 | 4.0249 | m3/s | 284000
5978 | 257 | 0 | 0 | 257 | 0.2 | 3.6423 | m3/s | 257000
5979 | 237 | 0 | 0 | 237 | 0.2 | 3.3588 | m3/s | 237000
5980 | 235 | 0 | 0 | 235 | 0.2 | 3.3305 | m3/s | 235000
5981 | 229 | 0 | 0 | 229 | 0.2 | 3.2455 | m3/s | 229000
5982 | 275 | 23 | 4.37 | 270.63 | 0.2 | 3.8355 | m3/s | 270630
5983 | 257 | 188 | 35.72 | 221.28 | 0.2 | 3.1361 | m3/s | 221280
5984 | 257 | 432 | 82.08 | 174.92 | 0.2 | 2.479 | m3/s | 174920
5985 | 257 | 512 | 97.28 | 159.72 | 0.2 | 2.2636 | m3/s | 159720
5986 | 257 | 586 | 111.34 | 145.66 | 0.2 | 2.0643 | m3/s | 145660
5987 | 257 | 782 | 148.58 | 108.42 | 0.2 | 1.5366 | m3/s | 108420
5988 | 257 | 773 | 146.87 | 110.13 | 0.2 | 1.5608 | m3/s | 110130
5989 | 257 | 659 | 125.21 | 131.79 | 0.2 | 1.8678 | m3/s | 131790
5990 | 257 | 604 | 114.76 | 142.24 | 0.2 | 2.0159 | m3/s | 142240
5991 | 257 | 390 | 74.1 | 182.9 | 0.2 | 2.5921 | m3/s | 182900
5992 | 257 | 278 | 52.82 | 204.18 | 0.2 | 2.8937 | m3/s | 204180
5993 | 257 | 125 | 23.75 | 233.25 | 0.2 | 3.3057 | m3/s | 233250
5994 | 257 | 14 | 2.66 | 254.34 | 0.2 | 3.6046 | m3/s | 254340
5995 | 392 | 0 | 0 | 392 | 0.2 | 5.5556 | m3/s | 392000
5996 | 402 | 0 | 0 | 402 | 0.2 | 5.6973 | m3/s | 402000
5997 | 376 | 0 | 0 | 376 | 0.2 | 5.3288 | m3/s | 376000
5998 | 356 | 0 | 0 | 356 | 0.2 | 5.0454 | m3/s | 356000
5999 | 339 | 0 | 0 | 339 | 0.2 | 4.8044 | m3/s | 339000
6000 | 323 | 0 | 0 | 323 | 0.2 | 4.5777 | m3/s | 323000
6001 | 284 | 0 | 0 | 284 | 0.2 | 4.0249 | m3/s | 284000
6002 | 257 | 0 | 0 | 257 | 0.2 | 3.6423 | m3/s | 257000
6003 | 237 | 0 | 0 | 237 | 0.2 | 3.3588 | m3/s | 237000
6004 | 235 | 0 | 0 | 235 | 0.2 | 3.3305 | m3/s | 235000
6005 | 229 | 0 | 0 | 229 | 0.2 | 3.2455 | m3/s | 229000
6006 | 275 | 26 | 4.94 | 270.06 | 0.2 | 3.8274 | m3/s | 270060
6007 | 257 | 208 | 39.52 | 217.48 | 0.2 | 3.0822 | m3/s | 217480
6008 | 257 | 460 | 87.4 | 169.6 | 0.2 | 2.4036 | m3/s | 169600
6009 | 257 | 683 | 129.77 | 127.23 | 0.2 | 1.8031 | m3/s | 127230
6010 | 257 | 840 | 159.6 | 97.4 | 0.2 | 1.3804 | m3/s | 97400
6011 | 257 | 938 | 178.22 | 78.78 | 0.2 | 1.1165 | m3/s | 78780
6012 | 257 | 965 | 183.35 | 73.65 | 0.2 | 1.0438 | m3/s | 73650
6013 | 257 | 942 | 178.98 | 78.02 | 0.2 | 1.1057 | m3/s | 78020
6014 | 257 | 810 | 153.9 | 103.1 | 0.2 | 1.4612 | m3/s | 103100
6015 | 257 | 649 | 123.31 | 133.69 | 0.2 | 1.8947 | m3/s | 133690
6016 | 257 | 388 | 73.72 | 183.28 | 0.2 | 2.5975 | m3/s | 183280
6017 | 257 | 138 | 26.22 | 230.78 | 0.2 | 3.2707 | m3/s | 230780
6018 | 257 | 17 | 3.23 | 253.77 | 0.2 | 3.5965 | m3/s | 253770
6019 | 392 | 0 | 0 | 392 | 0.2 | 5.5556 | m3/s | 392000
6020 | 402 | 0 | 0 | 402 | 0.2 | 5.6973 | m3/s | 402000
6021 | 376 | 0 | 0 | 376 | 0.2 | 5.3288 | m3/s | 376000
6022 | 356 | 0 | 0 | 356 | 0.2 | 5.0454 | m3/s | 356000
6023 | 339 | 0 | 0 | 339 | 0.2 | 4.8044 | m3/s | 339000
6024 | 323 | 0 | 0 | 323 | 0.2 | 4.5777 | m3/s | 323000
6025 | 284 | 0 | 0 | 284 | 0.2 | 4.0249 | m3/s | 284000
6026 | 257 | 0 | 0 | 257 | 0.2 | 3.6423 | m3/s | 257000
6027 | 237 | 0 | 0 | 237 | 0.2 | 3.3588 | m3/s | 237000
6028 | 235 | 0 | 0 | 235 | 0.2 | 3.3305 | m3/s | 235000
6029 | 229 | 0 | 0 | 229 | 0.2 | 3.2455 | m3/s | 229000
6030 | 275 | 22 | 4.18 | 270.82 | 0.2 | 3.8382 | m3/s | 270820
6031 | 257 | 119 | 22.61 | 234.39 | 0.2 | 3.3219 | m3/s | 234390
6032 | 257 | 279 | 53.01 | 203.99 | 0.2 | 2.891 | m3/s | 203990
6033 | 257 | 489 | 92.91 | 164.09 | 0.2 | 2.3255 | m3/s | 164090
6034 | 257 | 650 | 123.5 | 133.5 | 0.2 | 1.892 | m3/s | 133500
6035 | 257 | 939 | 178.41 | 78.59 | 0.2 | 1.1138 | m3/s | 78590
6036 | 257 | 959 | 182.21 | 74.79 | 0.2 | 1.0599 | m3/s | 74790
6037 | 257 | 774 | 147.06 | 109.94 | 0.2 | 1.5581 | m3/s | 109940
6038 | 257 | 486 | 92.34 | 164.66 | 0.2 | 2.3336 | m3/s | 164660
6039 | 257 | 562 | 106.78 | 150.22 | 0.2 | 2.129 | m3/s | 150220
6040 | 257 | 327 | 62.13 | 194.87 | 0.2 | 2.7618 | m3/s | 194870
6041 | 257 | 130 | 24.7 | 232.3 | 0.2 | 3.2922 | m3/s | 232300
6042 | 257 | 13 | 2.47 | 254.53 | 0.2 | 3.6073 | m3/s | 254530
6043 | 392 | 0 | 0 | 392 | 0.2 | 5.5556 | m3/s | 392000
6044 | 402 | 0 | 0 | 402 | 0.2 | 5.6973 | m3/s | 402000
6045 | 376 | 0 | 0 | 376 | 0.2 | 5.3288 | m3/s | 376000
6046 | 356 | 0 | 0 | 356 | 0.2 | 5.0454 | m3/s | 356000
6047 | 339 | 0 | 0 | 339 | 0.2 | 4.8044 | m3/s | 339000
6048 | 323 | 0 | 0 | 323 | 0.2 | 4.5777 | m3/s | 323000
6049 | 284 | 0 | 0 | 284 | 0.2 | 4.0249 | m3/s | 284000
6050 | 257 | 0 | 0 | 257 | 0.2 | 3.6423 | m3/s | 257000
6051 | 237 | 0 | 0 | 237 | 0.2 | 3.3588 | m3/s | 237000
6052 | 235 | 0 | 0 | 235 | 0.2 | 3.3305 | m3/s | 235000
6053 | 229 | 0 | 0 | 229 | 0.2 | 3.2455 | m3/s | 229000
6054 | 275 | 15 | 2.85 | 272.15 | 0.2 | 3.857 | m3/s | 272150
6055 | 257 | 156 | 29.64 | 227.36 | 0.2 | 3.2222 | m3/s | 227360
6056 | 257 | 319 | 60.61 | 196.39 | 0.2 | 2.7833 | m3/s | 196390
6057 | 257 | 434 | 82.46 | 174.54 | 0.2 | 2.4736 | m3/s | 174540
6058 | 257 | 629 | 119.51 | 137.49 | 0.2 | 1.9486 | m3/s | 137490
6059 | 257 | 839 | 159.41 | 97.59 | 0.2 | 1.3831 | m3/s | 97590
6060 | 257 | 830 | 157.7 | 99.3 | 0.2 | 1.4073 | m3/s | 99300
6061 | 257 | 860 | 163.4 | 93.6 | 0.2 | 1.3265 | m3/s | 93600
6062 | 257 | 723 | 137.37 | 119.63 | 0.2 | 1.6954 | m3/s | 119630
6063 | 257 | 104 | 19.76 | 237.24 | 0.2 | 3.3622 | m3/s | 237240
6064 | 257 | 40 | 7.6 | 249.4 | 0.2 | 3.5346 | m3/s | 249400
6065 | 257 | 23 | 4.37 | 252.63 | 0.2 | 3.5804 | m3/s | 252630
6066 | 257 | 13 | 2.47 | 254.53 | 0.2 | 3.6073 | m3/s | 254530
6067 | 392 | 0 | 0 | 392 | 0.2 | 5.5556 | m3/s | 392000
6068 | 402 | 0 | 0 | 402 | 0.2 | 5.6973 | m3/s | 402000
6069 | 376 | 0 | 0 | 376 | 0.2 | 5.3288 | m3/s | 376000
6070 | 356 | 0 | 0 | 356 | 0.2 | 5.0454 | m3/s | 356000
6071 | 339 | 0 | 0 | 339 | 0.2 | 4.8044 | m3/s | 339000
6072 | 323 | 0 | 0 | 323 | 0.2 | 4.5777 | m3/s | 323000
6073 | 284 | 0 | 0 | 284 | 0.2 | 4.0249 | m3/s | 284000
6074 | 257 | 0 | 0 | 257 | 0.2 | 3.6423 | m3/s | 257000
6075 | 237 | 0 | 0 | 237 | 0.2 | 3.3588 | m3/s | 237000
6076 | 235 | 0 | 0 | 235 | 0.2 | 3.3305 | m3/s | 235000
6077 | 229 | 0 | 0 | 229 | 0.2 | 3.2455 | m3/s | 229000
6078 | 275 | 26 | 4.94 | 270.06 | 0.2 | 3.8274 | m3/s | 270060
6079 | 257 | 209 | 39.71 | 217.29 | 0.2 | 3.0795 | m3/s | 217290
6080 | 257 | 461 | 87.59 | 169.41 | 0.2 | 2.4009 | m3/s | 169410
6081 | 257 | 683 | 129.77 | 127.23 | 0.2 | 1.8031 | m3/s | 127230
6082 | 257 | 876 | 166.44 | 90.56 | 0.2 | 1.2834 | m3/s | 90560
6083 | 257 | 990 | 188.1 | 68.9 | 0.2 | 0.97647 | m3/s | 68900
6084 | 257 | 1026 | 194.94 | 62.06 | 0.2 | 0.87954 | m3/s | 62060
6085 | 257 | 987 | 187.53 | 69.47 | 0.2 | 0.98455 | m3/s | 69470
6086 | 257 | 854 | 162.26 | 94.74 | 0.2 | 1.3427 | m3/s | 94740
6087 | 257 | 654 | 124.26 | 132.74 | 0.2 | 1.8812 | m3/s | 132740
6088 | 257 | 394 | 74.86 | 182.14 | 0.2 | 2.5813 | m3/s | 182140
6089 | 257 | 135 | 25.65 | 231.35 | 0.2 | 3.2788 | m3/s | 231350
6090 | 257 | 16 | 3.04 | 253.96 | 0.2 | 3.5992 | m3/s | 253960
6091 | 392 | 0 | 0 | 392 | 0.2 | 5.5556 | m3/s | 392000
6092 | 402 | 0 | 0 | 402 | 0.2 | 5.6973 | m3/s | 402000
6093 | 376 | 0 | 0 | 376 | 0.2 | 5.3288 | m3/s | 376000
6094 | 356 | 0 | 0 | 356 | 0.2 | 5.0454 | m3/s | 356000
6095 | 339 | 0 | 0 | 339 | 0.2 | 4.8044 | m3/s | 339000
6096 | 323 | 0 | 0 | 323 | 0.2 | 4.5777 | m3/s | 323000
6097 | 284 | 0 | 0 | 284 | 0.2 | 4.0249 | m3/s | 284000
6098 | 257 | 0 | 0 | 257 | 0.2 | 3.6423 | m3/s | 257000
6099 | 237 | 0 | 0 | 237 | 0.2 | 3.3588 | m3/s | 237000
6100 | 235 | 0 | 0 | 235 | 0.2 | 3.3305 | m3/s | 235000
6101 | 229 | 0 | 0 | 229 | 0.2 | 3.2455 | m3/s | 229000
6102 | 275 | 22 | 4.18 | 270.82 | 0.2 | 3.8382 | m3/s | 270820
6103 | 257 | 207 | 39.33 | 217.67 | 0.2 | 3.0849 | m3/s | 217670
6104 | 257 | 389 | 73.91 | 183.09 | 0.2 | 2.5948 | m3/s | 183090
6105 | 257 | 684 | 129.96 | 127.04 | 0.2 | 1.8005 | m3/s | 127040
6106 | 257 | 868 | 164.92 | 92.08 | 0.2 | 1.305 | m3/s | 92080
6107 | 257 | 943 | 179.17 | 77.83 | 0.2 | 1.103 | m3/s | 77830
6108 | 257 | 917 | 174.23 | 82.77 | 0.2 | 1.173 | m3/s | 82770
6109 | 257 | 918 | 174.42 | 82.58 | 0.2 | 1.1704 | m3/s | 82580
6110 | 257 | 791 | 150.29 | 106.71 | 0.2 | 1.5123 | m3/s | 106710
6111 | 257 | 564 | 107.16 | 149.84 | 0.2 | 2.1236 | m3/s | 149840
6112 | 257 | 83 | 15.77 | 241.23 | 0.2 | 3.4188 | m3/s | 241230
6113 | 257 | 23 | 4.37 | 252.63 | 0.2 | 3.5804 | m3/s | 252630
6114 | 257 | 15 | 2.85 | 254.15 | 0.2 | 3.6019 | m3/s | 254150
6115 | 392 | 0 | 0 | 392 | 0.2 | 5.5556 | m3/s | 392000
6116 | 402 | 0 | 0 | 402 | 0.2 | 5.6973 | m3/s | 402000
6117 | 376 | 0 | 0 | 376 | 0.2 | 5.3288 | m3/s | 376000
6118 | 356 | 0 | 0 | 356 | 0.2 | 5.0454 | m3/s | 356000
6119 | 339 | 0 | 0 | 339 | 0.2 | 4.8044 | m3/s | 339000
6120 | 323 | 0 | 0 | 323 | 0.2 | 4.5777 | m3/s | 323000
6121 | 284 | 0 | 0 | 284 | 0.2 | 4.0249 | m3/s | 284000
6122 | 257 | 0 | 0 | 257 | 0.2 | 3.6423 | m3/s | 257000
6123 | 237 | 0 | 0 | 237 | 0.2 | 3.3588 | m3/s | 237000
6124 | 235 | 0 | 0 | 235 | 0.2 | 3.3305 | m3/s | 235000
6125 | 229 | 0 | 0 | 229 | 0.2 | 3.2455 | m3/s | 229000
6126 | 275 | 21 | 3.99 | 271.01 | 0.2 | 3.8408 | m3/s | 271010
6127 | 257 | 115 | 21.85 | 235.15 | 0.2 | 3.3326 | m3/s | 235150
6128 | 257 | 264 | 50.16 | 206.84 | 0.2 | 2.9314 | m3/s | 206840
6129 | 257 | 531 | 100.89 | 156.11 | 0.2 | 2.2124 | m3/s | 156110
6130 | 257 | 612 | 116.28 | 140.72 | 0.2 | 1.9943 | m3/s | 140720
6131 | 257 | 616 | 117.04 | 139.96 | 0.2 | 1.9836 | m3/s | 139960
6132 | 257 | 595 | 113.05 | 143.95 | 0.2 | 2.0401 | m3/s | 143950
6133 | 257 | 612 | 116.28 | 140.72 | 0.2 | 1.9943 | m3/s | 140720
6134 | 257 | 576 | 109.44 | 147.56 | 0.2 | 2.0913 | m3/s | 147560
6135 | 257 | 561 | 106.59 | 150.41 | 0.2 | 2.1317 | m3/s | 150410
6136 | 257 | 273 | 51.87 | 205.13 | 0.2 | 2.9072 | m3/s | 205130
6137 | 257 | 74 | 14.06 | 242.94 | 0.2 | 3.443 | m3/s | 242940
6138 | 257 | 17 | 3.23 | 253.77 | 0.2 | 3.5965 | m3/s | 253770
6139 | 392 | 0 | 0 | 392 | 0.2 | 5.5556 | m3/s | 392000
6140 | 402 | 0 | 0 | 402 | 0.2 | 5.6973 | m3/s | 402000
6141 | 376 | 0 | 0 | 376 | 0.2 | 5.3288 | m3/s | 376000
6142 | 356 | 0 | 0 | 356 | 0.2 | 5.0454 | m3/s | 356000
6143 | 339 | 0 | 0 | 339 | 0.2 | 4.8044 | m3/s | 339000
6144 | 323 | 0 | 0 | 323 | 0.2 | 4.5777 | m3/s | 323000
6145 | 284 | 0 | 0 | 284 | 0.2 | 4.0249 | m3/s | 284000
6146 | 257 | 0 | 0 | 257 | 0.2 | 3.6423 | m3/s | 257000
6147 | 237 | 0 | 0 | 237 | 0.2 | 3.3588 | m3/s | 237000
6148 | 235 | 0 | 0 | 235 | 0.2 | 3.3305 | m3/s | 235000
6149 | 229 | 0 | 0 | 229 | 0.2 | 3.2455 | m3/s | 229000
6150 | 275 | 22 | 4.18 | 270.82 | 0.2 | 3.8382 | m3/s | 270820
6151 | 257 | 93 | 17.67 | 239.33 | 0.2 | 3.3919 | m3/s | 239330
6152 | 257 | 208 | 39.52 | 217.48 | 0.2 | 3.0822 | m3/s | 217480
6153 | 257 | 355 | 67.45 | 189.55 | 0.2 | 2.6864 | m3/s | 189550
6154 | 257 | 537 | 102.03 | 154.97 | 0.2 | 2.1963 | m3/s | 154970
6155 | 257 | 555 | 105.45 | 151.55 | 0.2 | 2.1478 | m3/s | 151550
6156 | 257 | 498 | 94.62 | 162.38 | 0.2 | 2.3013 | m3/s | 162380
6157 | 257 | 148 | 28.12 | 228.88 | 0.2 | 3.2438 | m3/s | 228880
6158 | 257 | 61 | 11.59 | 245.41 | 0.2 | 3.478 | m3/s | 245410
6159 | 257 | 54 | 10.26 | 246.74 | 0.2 | 3.4969 | m3/s | 246740
6160 | 257 | 41 | 7.79 | 249.21 | 0.2 | 3.5319 | m3/s | 249210
6161 | 257 | 36 | 6.84 | 250.16 | 0.2 | 3.5454 | m3/s | 250160
6162 | 257 | 15 | 2.85 | 254.15 | 0.2 | 3.6019 | m3/s | 254150
6163 | 392 | 0 | 0 | 392 | 0.2 | 5.5556 | m3/s | 392000
6164 | 402 | 0 | 0 | 402 | 0.2 | 5.6973 | m3/s | 402000
6165 | 376 | 0 | 0 | 376 | 0.2 | 5.3288 | m3/s | 376000
6166 | 356 | 0 | 0 | 356 | 0.2 | 5.0454 | m3/s | 356000
6167 | 339 | 0 | 0 | 339 | 0.2 | 4.8044 | m3/s | 339000
6168 | 323 | 0 | 0 | 323 | 0.2 | 4.5777 | m3/s | 323000
6169 | 284 | 0 | 0 | 284 | 0.2 | 4.0249 | m3/s | 284000
6170 | 257 | 0 | 0 | 257 | 0.2 | 3.6423 | m3/s | 257000
6171 | 237 | 0 | 0 | 237 | 0.2 | 3.3588 | m3/s | 237000
6172 | 235 | 0 | 0 | 235 | 0.2 | 3.3305 | m3/s | 235000
6173 | 229 | 0 | 0 | 229 | 0.2 | 3.2455 | m3/s | 229000
6174 | 275 | 22 | 4.18 | 270.82 | 0.2 | 3.8382 | m3/s | 270820
6175 | 257 | 172 | 32.68 | 224.32 | 0.2 | 3.1791 | m3/s | 224320
6176 | 257 | 419 | 79.61 | 177.39 | 0.2 | 2.514 | m3/s | 177390
6177 | 257 | 686 | 130.34 | 126.66 | 0.2 | 1.7951 | m3/s | 126660
6178 | 257 | 842 | 159.98 | 97.02 | 0.2 | 1.375 | m3/s | 97020
6179 | 257 | 944 | 179.36 | 77.64 | 0.2 | 1.1003 | m3/s | 77640
6180 | 257 | 978 | 185.82 | 71.18 | 0.2 | 1.0088 | m3/s | 71180
6181 | 257 | 936 | 177.84 | 79.16 | 0.2 | 1.1219 | m3/s | 79160
6182 | 257 | 847 | 160.93 | 96.07 | 0.2 | 1.3615 | m3/s | 96070
6183 | 257 | 673 | 127.87 | 129.13 | 0.2 | 1.8301 | m3/s | 129130
6184 | 257 | 421 | 79.99 | 177.01 | 0.2 | 2.5086 | m3/s | 177010
6185 | 257 | 146 | 27.74 | 229.26 | 0.2 | 3.2491 | m3/s | 229260
6186 | 257 | 17 | 3.23 | 253.77 | 0.2 | 3.5965 | m3/s | 253770
6187 | 392 | 0 | 0 | 392 | 0.2 | 5.5556 | m3/s | 392000
6188 | 402 | 0 | 0 | 402 | 0.2 | 5.6973 | m3/s | 402000
6189 | 376 | 0 | 0 | 376 | 0.2 | 5.3288 | m3/s | 376000
6190 | 356 | 0 | 0 | 356 | 0.2 | 5.0454 | m3/s | 356000
6191 | 339 | 0 | 0 | 339 | 0.2 | 4.8044 | m3/s | 339000
6192 | 323 | 0 | 0 | 323 | 0.2 | 4.5777 | m3/s | 323000
6193 | 284 | 0 | 0 | 284 | 0.2 | 4.0249 | m3/s | 284000
6194 | 257 | 0 | 0 | 257 | 0.2 | 3.6423 | m3/s | 257000
6195 | 237 | 0 | 0 | 237 | 0.2 | 3.3588 | m3/s | 237000
6196 | 235 | 0 | 0 | 235 | 0.2 | 3.3305 | m3/s | 235000
6197 | 229 | 0 | 0 | 229 | 0.2 | 3.2455 | m3/s | 229000
6198 | 275 | 22 | 4.18 | 270.82 | 0.2 | 3.8382 | m3/s | 270820
6199 | 257 | 158 | 30.02 | 226.98 | 0.2 | 3.2168 | m3/s | 226980
6200 | 257 | 339 | 64.41 | 192.59 | 0.2 | 2.7295 | m3/s | 192590
6201 | 257 | 621 | 117.99 | 139.01 | 0.2 | 1.9701 | m3/s | 139010
6202 | 257 | 751 | 142.69 | 114.31 | 0.2 | 1.62 | m3/s | 114310
6203 | 257 | 856 | 162.64 | 94.36 | 0.2 | 1.3373 | m3/s | 94360
6204 | 257 | 937 | 178.03 | 78.97 | 0.2 | 1.1192 | m3/s | 78970
6205 | 257 | 917 | 174.23 | 82.77 | 0.2 | 1.173 | m3/s | 82770
6206 | 257 | 827 | 157.13 | 99.87 | 0.2 | 1.4154 | m3/s | 99870
6207 | 257 | 589 | 111.91 | 145.09 | 0.2 | 2.0563 | m3/s | 145090
6208 | 257 | 140 | 26.6 | 230.4 | 0.2 | 3.2653 | m3/s | 230400
6209 | 257 | 83 | 15.77 | 241.23 | 0.2 | 3.4188 | m3/s | 241230
6210 | 257 | 12 | 2.28 | 254.72 | 0.2 | 3.61 | m3/s | 254720
6211 | 392 | 0 | 0 | 392 | 0.2 | 5.5556 | m3/s | 392000
6212 | 402 | 0 | 0 | 402 | 0.2 | 5.6973 | m3/s | 402000
6213 | 376 | 0 | 0 | 376 | 0.2 | 5.3288 | m3/s | 376000
6214 | 356 | 0 | 0 | 356 | 0.2 | 5.0454 | m3/s | 356000
6215 | 339 | 0 | 0 | 339 | 0.2 | 4.8044 | m3/s | 339000
6216 | 323 | 0 | 0 | 323 | 0.2 | 4.5777 | m3/s | 323000
6217 | 284 | 0 | 0 | 284 | 0.2 | 4.0249 | m3/s | 284000
6218 | 257 | 0 | 0 | 257 | 0.2 | 3.6423 | m3/s | 257000
6219 | 237 | 0 | 0 | 237 | 0.2 | 3.3588 | m3/s | 237000
6220 | 235 | 0 | 0 | 235 | 0.2 | 3.3305 | m3/s | 235000
6221 | 229 | 0 | 0 | 229 | 0.2 | 3.2455 | m3/s | 229000
6222 | 275 | 26 | 4.94 | 270.06 | 0.2 | 3.8274 | m3/s | 270060
6223 | 257 | 170 | 32.3 | 224.7 | 0.2 | 3.1845 | m3/s | 224700
6224 | 257 | 450 | 85.5 | 171.5 | 0.2 | 2.4306 | m3/s | 171500
6225 | 257 | 606 | 115.14 | 141.86 | 0.2 | 2.0105 | m3/s | 141860
6226 | 257 | 760 | 144.4 | 112.6 | 0.2 | 1.5958 | m3/s | 112600
6227 | 257 | 889 | 168.91 | 88.09 | 0.2 | 1.2484 | m3/s | 88090
6228 | 257 | 829 | 157.51 | 99.49 | 0.2 | 1.41 | m3/s | 99490
6229 | 257 | 847 | 160.93 | 96.07 | 0.2 | 1.3615 | m3/s | 96070
6230 | 257 | 775 | 147.25 | 109.75 | 0.2 | 1.5554 | m3/s | 109750
6231 | 257 | 676 | 128.44 | 128.56 | 0.2 | 1.822 | m3/s | 128560
6232 | 257 | 325 | 61.75 | 195.25 | 0.2 | 2.7671 | m3/s | 195250
6233 | 257 | 98 | 18.62 | 238.38 | 0.2 | 3.3784 | m3/s | 238380
6234 | 257 | 17 | 3.23 | 253.77 | 0.2 | 3.5965 | m3/s | 253770
6235 | 392 | 0 | 0 | 392 | 0.2 | 5.5556 | m3/s | 392000
6236 | 402 | 0 | 0 | 402 | 0.2 | 5.6973 | m3/s | 402000
6237 | 376 | 0 | 0 | 376 | 0.2 | 5.3288 | m3/s | 376000
6238 | 356 | 0 | 0 | 356 | 0.2 | 5.0454 | m3/s | 356000
6239 | 339 | 0 | 0 | 339 | 0.2 | 4.8044 | m3/s | 339000
6240 | 323 | 0 | 0 | 323 | 0.2 | 4.5777 | m3/s | 323000
6241 | 284 | 0 | 0 | 284 | 0.2 | 4.0249 | m3/s | 284000
6242 | 257 | 0 | 0 | 257 | 0.2 | 3.6423 | m3/s | 257000
6243 | 237 | 0 | 0 | 237 | 0.2 | 3.3588 | m3/s | 237000
6244 | 235 | 0 | 0 | 235 | 0.2 | 3.3305 | m3/s | 235000
6245 | 229 | 0 | 0 | 229 | 0.2 | 3.2455 | m3/s | 229000
6246 | 275 | 28 | 5.32 | 269.68 | 0.2 | 3.822 | m3/s | 269680
6247 | 257 | 216 | 41.04 | 215.96 | 0.2 | 3.0607 | m3/s | 215960
6248 | 257 | 465 | 88.35 | 168.65 | 0.2 | 2.3902 | m3/s | 168650
6249 | 257 | 578 | 109.82 | 147.18 | 0.2 | 2.0859 | m3/s | 147180
6250 | 257 | 741 | 140.79 | 116.21 | 0.2 | 1.647 | m3/s | 116210
6251 | 257 | 947 | 179.93 | 77.07 | 0.2 | 1.0923 | m3/s | 77070
6252 | 257 | 929 | 176.51 | 80.49 | 0.2 | 1.1407 | m3/s | 80490
6253 | 257 | 930 | 176.7 | 80.3 | 0.2 | 1.138 | m3/s | 80300
6254 | 257 | 747 | 141.93 | 115.07 | 0.2 | 1.6308 | m3/s | 115070
6255 | 257 | 319 | 60.61 | 196.39 | 0.2 | 2.7833 | m3/s | 196390
6256 | 257 | 241 | 45.79 | 211.21 | 0.2 | 2.9933 | m3/s | 211210
6257 | 257 | 98 | 18.62 | 238.38 | 0.2 | 3.3784 | m3/s | 238380
6258 | 257 | 17 | 3.23 | 253.77 | 0.2 | 3.5965 | m3/s | 253770
6259 | 392 | 0 | 0 | 392 | 0.2 | 5.5556 | m3/s | 392000
6260 | 402 | 0 | 0 | 402 | 0.2 | 5.6973 | m3/s | 402000
6261 | 376 | 0 | 0 | 376 | 0.2 | 5.3288 | m3/s | 376000
6262 | 356 | 0 | 0 | 356 | 0.2 | 5.0454 | m3/s | 356000
6263 | 339 | 0 | 0 | 339 | 0.2 | 4.8044 | m3/s | 339000
6264 | 323 | 0 | 0 | 323 | 0.2 | 4.5777 | m3/s | 323000
6265 | 284 | 0 | 0 | 284 | 0.2 | 4.0249 | m3/s | 284000
6266 | 257 | 0 | 0 | 257 | 0.2 | 3.6423 | m3/s | 257000
6267 | 237 | 0 | 0 | 237 | 0.2 | 3.3588 | m3/s | 237000
6268 | 235 | 0 | 0 | 235 | 0.2 | 3.3305 | m3/s | 235000
6269 | 229 | 0 | 0 | 229 | 0.2 | 3.2455 | m3/s | 229000
6270 | 275 | 26 | 4.94 | 270.06 | 0.2 | 3.8274 | m3/s | 270060
6271 | 257 | 184 | 34.96 | 222.04 | 0.2 | 3.1468 | m3/s | 222040
6272 | 257 | 433 | 82.27 | 174.73 | 0.2 | 2.4763 | m3/s | 174730
6273 | 257 | 663 | 125.97 | 131.03 | 0.2 | 1.857 | m3/s | 131030
6274 | 257 | 789 | 149.91 | 107.09 | 0.2 | 1.5177 | m3/s | 107090
6275 | 257 | 977 | 185.63 | 71.37 | 0.2 | 1.0115 | m3/s | 71370
6276 | 257 | 872 | 165.68 | 91.32 | 0.2 | 1.2942 | m3/s | 91320
6277 | 257 | 699 | 132.81 | 124.19 | 0.2 | 1.7601 | m3/s | 124190
6278 | 257 | 547 | 103.93 | 153.07 | 0.2 | 2.1694 | m3/s | 153070
6279 | 257 | 382 | 72.58 | 184.42 | 0.2 | 2.6137 | m3/s | 184420
6280 | 257 | 282 | 53.58 | 203.42 | 0.2 | 2.8829 | m3/s | 203420
6281 | 257 | 145 | 27.55 | 229.45 | 0.2 | 3.2518 | m3/s | 229450
6282 | 257 | 16 | 3.04 | 253.96 | 0.2 | 3.5992 | m3/s | 253960
6283 | 392 | 0 | 0 | 392 | 0.2 | 5.5556 | m3/s | 392000
6284 | 402 | 0 | 0 | 402 | 0.2 | 5.6973 | m3/s | 402000
6285 | 376 | 0 | 0 | 376 | 0.2 | 5.3288 | m3/s | 376000
6286 | 356 | 0 | 0 | 356 | 0.2 | 5.0454 | m3/s | 356000
6287 | 339 | 0 | 0 | 339 | 0.2 | 4.8044 | m3/s | 339000
6288 | 323 | 0 | 0 | 323 | 0.2 | 4.5777 | m3/s | 323000
6289 | 284 | 0 | 0 | 284 | 0.2 | 4.0249 | m3/s | 284000
6290 | 257 | 0 | 0 | 257 | 0.2 | 3.6423 | m3/s | 257000
6291 | 237 | 0 | 0 | 237 | 0.2 | 3.3588 | m3/s | 237000
6292 | 235 | 0 | 0 | 235 | 0.2 | 3.3305 | m3/s | 235000
6293 | 229 | 0 | 0 | 229 | 0.2 | 3.2455 | m3/s | 229000
6294 | 275 | 21 | 3.99 | 271.01 | 0.2 | 3.8408 | m3/s | 271010
6295 | 257 | 130 | 24.7 | 232.3 | 0.2 | 3.2922 | m3/s | 232300
6296 | 257 | 287 | 54.53 | 202.47 | 0.2 | 2.8695 | m3/s | 202470
6297 | 257 | 418 | 79.42 | 177.58 | 0.2 | 2.5167 | m3/s | 177580
6298 | 257 | 758 | 144.02 | 112.98 | 0.2 | 1.6012 | m3/s | 112980
6299 | 257 | 608 | 115.52 | 141.48 | 0.2 | 2.0051 | m3/s | 141480
6300 | 257 | 483 | 91.77 | 165.23 | 0.2 | 2.3417 | m3/s | 165230
6301 | 257 | 427 | 81.13 | 175.87 | 0.2 | 2.4925 | m3/s | 175870
6302 | 257 | 517 | 98.23 | 158.77 | 0.2 | 2.2501 | m3/s | 158770
6303 | 257 | 626 | 118.94 | 138.06 | 0.2 | 1.9566 | m3/s | 138060
6304 | 257 | 436 | 82.84 | 174.16 | 0.2 | 2.4683 | m3/s | 174160
6305 | 257 | 161 | 30.59 | 226.41 | 0.2 | 3.2088 | m3/s | 226410
6306 | 257 | 16 | 3.04 | 253.96 | 0.2 | 3.5992 | m3/s | 253960
6307 | 392 | 0 | 0 | 392 | 0.2 | 5.5556 | m3/s | 392000
6308 | 402 | 0 | 0 | 402 | 0.2 | 5.6973 | m3/s | 402000
6309 | 376 | 0 | 0 | 376 | 0.2 | 5.3288 | m3/s | 376000
6310 | 356 | 0 | 0 | 356 | 0.2 | 5.0454 | m3/s | 356000
6311 | 339 | 0 | 0 | 339 | 0.2 | 4.8044 | m3/s | 339000
6312 | 323 | 0 | 0 | 323 | 0.2 | 4.5777 | m3/s | 323000
6313 | 284 | 0 | 0 | 284 | 0.2 | 4.0249 | m3/s | 284000
6314 | 257 | 0 | 0 | 257 | 0.2 | 3.6423 | m3/s | 257000
6315 | 237 | 0 | 0 | 237 | 0.2 | 3.3588 | m3/s | 237000
6316 | 235 | 0 | 0 | 235 | 0.2 | 3.3305 | m3/s | 235000
6317 | 229 | 0 | 0 | 229 | 0.2 | 3.2455 | m3/s | 229000
6318 | 275 | 21 | 3.99 | 271.01 | 0.2 | 3.8408 | m3/s | 271010
6319 | 257 | 191 | 36.29 | 220.71 | 0.2 | 3.128 | m3/s | 220710
6320 | 257 | 459 | 87.21 | 169.79 | 0.2 | 2.4063 | m3/s | 169790
6321 | 257 | 686 | 130.34 | 126.66 | 0.2 | 1.7951 | m3/s | 126660
6322 | 257 | 833 | 158.27 | 98.73 | 0.2 | 1.3992 | m3/s | 98730
6323 | 257 | 863 | 163.97 | 93.03 | 0.2 | 1.3185 | m3/s | 93030
6324 | 257 | 922 | 175.18 | 81.82 | 0.2 | 1.1596 | m3/s | 81820
6325 | 257 | 941 | 178.79 | 78.21 | 0.2 | 1.1084 | m3/s | 78210
6326 | 257 | 806 | 153.14 | 103.86 | 0.2 | 1.4719 | m3/s | 103860
6327 | 257 | 496 | 94.24 | 162.76 | 0.2 | 2.3067 | m3/s | 162760
6328 | 257 | 144 | 27.36 | 229.64 | 0.2 | 3.2545 | m3/s | 229640
6329 | 257 | 83 | 15.77 | 241.23 | 0.2 | 3.4188 | m3/s | 241230
6330 | 257 | 13 | 2.47 | 254.53 | 0.2 | 3.6073 | m3/s | 254530
6331 | 392 | 0 | 0 | 392 | 0.2 | 5.5556 | m3/s | 392000
6332 | 402 | 0 | 0 | 402 | 0.2 | 5.6973 | m3/s | 402000
6333 | 376 | 0 | 0 | 376 | 0.2 | 5.3288 | m3/s | 376000
6334 | 356 | 0 | 0 | 356 | 0.2 | 5.0454 | m3/s | 356000
6335 | 339 | 0 | 0 | 339 | 0.2 | 4.8044 | m3/s | 339000
6336 | 323 | 0 | 0 | 323 | 0.2 | 4.5777 | m3/s | 323000
6337 | 284 | 0 | 0 | 284 | 0.2 | 4.0249 | m3/s | 284000
6338 | 257 | 0 | 0 | 257 | 0.2 | 3.6423 | m3/s | 257000
6339 | 237 | 0 | 0 | 237 | 0.2 | 3.3588 | m3/s | 237000
6340 | 235 | 0 | 0 | 235 | 0.2 | 3.3305 | m3/s | 235000
6341 | 229 | 0 | 0 | 229 | 0.2 | 3.2455 | m3/s | 229000
6342 | 275 | 25 | 4.75 | 270.25 | 0.2 | 3.8301 | m3/s | 270250
6343 | 257 | 209 | 39.71 | 217.29 | 0.2 | 3.0795 | m3/s | 217290
6344 | 257 | 325 | 61.75 | 195.25 | 0.2 | 2.7671 | m3/s | 195250
6345 | 257 | 259 | 49.21 | 207.79 | 0.2 | 2.9449 | m3/s | 207790
6346 | 257 | 249 | 47.31 | 209.69 | 0.2 | 2.9718 | m3/s | 209690
6347 | 257 | 506 | 96.14 | 160.86 | 0.2 | 2.2798 | m3/s | 160860
6348 | 257 | 766 | 145.54 | 111.46 | 0.2 | 1.5796 | m3/s | 111460
6349 | 257 | 750 | 142.5 | 114.5 | 0.2 | 1.6227 | m3/s | 114500
6350 | 257 | 555 | 105.45 | 151.55 | 0.2 | 2.1478 | m3/s | 151550
6351 | 257 | 301 | 57.19 | 199.81 | 0.2 | 2.8318 | m3/s | 199810
6352 | 257 | 181 | 34.39 | 222.61 | 0.2 | 3.1549 | m3/s | 222610
6353 | 257 | 98 | 18.62 | 238.38 | 0.2 | 3.3784 | m3/s | 238380
6354 | 257 | 17 | 3.23 | 253.77 | 0.2 | 3.5965 | m3/s | 253770
6355 | 392 | 0 | 0 | 392 | 0.2 | 5.5556 | m3/s | 392000
6356 | 402 | 0 | 0 | 402 | 0.2 | 5.6973 | m3/s | 402000
6357 | 376 | 0 | 0 | 376 | 0.2 | 5.3288 | m3/s | 376000
6358 | 356 | 0 | 0 | 356 | 0.2 | 5.0454 | m3/s | 356000
6359 | 339 | 0 | 0 | 339 | 0.2 | 4.8044 | m3/s | 339000
6360 | 323 | 0 | 0 | 323 | 0.2 | 4.5777 | m3/s | 323000
6361 | 284 | 0 | 0 | 284 | 0.2 | 4.0249 | m3/s | 284000
6362 | 257 | 0 | 0 | 257 | 0.2 | 3.6423 | m3/s | 257000
6363 | 237 | 0 | 0 | 237 | 0.2 | 3.3588 | m3/s | 237000
6364 | 235 | 0 | 0 | 235 | 0.2 | 3.3305 | m3/s | 235000
6365 | 229 | 0 | 0 | 229 | 0.2 | 3.2455 | m3/s | 229000
6366 | 275 | 23 | 4.37 | 270.63 | 0.2 | 3.8355 | m3/s | 270630
6367 | 257 | 187 | 35.53 | 221.47 | 0.2 | 3.1387 | m3/s | 221470
6368 | 257 | 450 | 85.5 | 171.5 | 0.2 | 2.4306 | m3/s | 171500
6369 | 257 | 690 | 131.1 | 125.9 | 0.2 | 1.7843 | m3/s | 125900
6370 | 257 | 792 | 150.48 | 106.52 | 0.2 | 1.5096 | m3/s | 106520
6371 | 257 | 886 | 168.34 | 88.66 | 0.2 | 1.2565 | m3/s | 88660
6372 | 257 | 974 | 185.06 | 71.94 | 0.2 | 1.0196 | m3/s | 71940
6373 | 257 | 964 | 183.16 | 73.84 | 0.2 | 1.0465 | m3/s | 73840
6374 | 257 | 843 | 160.17 | 96.83 | 0.2 | 1.3723 | m3/s | 96830
6375 | 257 | 654 | 124.26 | 132.74 | 0.2 | 1.8812 | m3/s | 132740
6376 | 257 | 352 | 66.88 | 190.12 | 0.2 | 2.6944 | m3/s | 190120
6377 | 257 | 109 | 20.71 | 236.29 | 0.2 | 3.3488 | m3/s | 236290
6378 | 257 | 17 | 3.23 | 253.77 | 0.2 | 3.5965 | m3/s | 253770
6379 | 392 | 0 | 0 | 392 | 0.2 | 5.5556 | m3/s | 392000
6380 | 402 | 0 | 0 | 402 | 0.2 | 5.6973 | m3/s | 402000
6381 | 376 | 0 | 0 | 376 | 0.2 | 5.3288 | m3/s | 376000
6382 | 356 | 0 | 0 | 356 | 0.2 | 5.0454 | m3/s | 356000
6383 | 339 | 0 | 0 | 339 | 0.2 | 4.8044 | m3/s | 339000
6384 | 323 | 0 | 0 | 323 | 0.2 | 4.5777 | m3/s | 323000
6385 | 284 | 0 | 0 | 284 | 0.2 | 4.0249 | m3/s | 284000
6386 | 257 | 0 | 0 | 257 | 0.2 | 3.6423 | m3/s | 257000
6387 | 237 | 0 | 0 | 237 | 0.2 | 3.3588 | m3/s | 237000
6388 | 235 | 0 | 0 | 235 | 0.2 | 3.3305 | m3/s | 235000
6389 | 229 | 0 | 0 | 229 | 0.2 | 3.2455 | m3/s | 229000
6390 | 275 | 28 | 5.32 | 269.68 | 0.2 | 3.822 | m3/s | 269680
6391 | 257 | 181 | 34.39 | 222.61 | 0.2 | 3.1549 | m3/s | 222610
6392 | 257 | 399 | 75.81 | 181.19 | 0.2 | 2.5679 | m3/s | 181190
6393 | 257 | 605 | 114.95 | 142.05 | 0.2 | 2.0132 | m3/s | 142050
6394 | 257 | 840 | 159.6 | 97.4 | 0.2 | 1.3804 | m3/s | 97400
6395 | 257 | 959 | 182.21 | 74.79 | 0.2 | 1.0599 | m3/s | 74790
6396 | 257 | 995 | 189.05 | 67.95 | 0.2 | 0.96301 | m3/s | 67950
6397 | 257 | 965 | 183.35 | 73.65 | 0.2 | 1.0438 | m3/s | 73650
6398 | 257 | 835 | 158.65 | 98.35 | 0.2 | 1.3938 | m3/s | 98350
6399 | 257 | 540 | 102.6 | 154.4 | 0.2 | 2.1882 | m3/s | 154400
6400 | 257 | 312 | 59.28 | 197.72 | 0.2 | 2.8022 | m3/s | 197720
6401 | 257 | 122 | 23.18 | 233.82 | 0.2 | 3.3138 | m3/s | 233820
6402 | 257 | 16 | 3.04 | 253.96 | 0.2 | 3.5992 | m3/s | 253960
6403 | 392 | 0 | 0 | 392 | 0.2 | 5.5556 | m3/s | 392000
6404 | 402 | 0 | 0 | 402 | 0.2 | 5.6973 | m3/s | 402000
6405 | 376 | 0 | 0 | 376 | 0.2 | 5.3288 | m3/s | 376000
6406 | 356 | 0 | 0 | 356 | 0.2 | 5.0454 | m3/s | 356000
6407 | 339 | 0 | 0 | 339 | 0.2 | 4.8044 | m3/s | 339000
6408 | 323 | 0 | 0 | 323 | 0.2 | 4.5777 | m3/s | 323000
6409 | 284 | 0 | 0 | 284 | 0.2 | 4.0249 | m3/s | 284000
6410 | 257 | 0 | 0 | 257 | 0.2 | 3.6423 | m3/s | 257000
6411 | 237 | 0 | 0 | 237 | 0.2 | 3.3588 | m3/s | 237000
6412 | 235 | 0 | 0 | 235 | 0.2 | 3.3305 | m3/s | 235000
6413 | 229 | 0 | 0 | 229 | 0.2 | 3.2455 | m3/s | 229000
6414 | 275 | 25 | 4.75 | 270.25 | 0.2 | 3.8301 | m3/s | 270250
6415 | 257 | 200 | 38 | 219 | 0.2 | 3.1037 | m3/s | 219000
6416 | 257 | 379 | 72.01 | 184.99 | 0.2 | 2.6217 | m3/s | 184990
6417 | 257 | 580 | 110.2 | 146.8 | 0.2 | 2.0805 | m3/s | 146800
6418 | 257 | 804 | 152.76 | 104.24 | 0.2 | 1.4773 | m3/s | 104240
6419 | 257 | 882 | 167.58 | 89.42 | 0.2 | 1.2673 | m3/s | 89420
6420 | 257 | 703 | 133.57 | 123.43 | 0.2 | 1.7493 | m3/s | 123430
6421 | 257 | 806 | 153.14 | 103.86 | 0.2 | 1.4719 | m3/s | 103860
6422 | 257 | 673 | 127.87 | 129.13 | 0.2 | 1.8301 | m3/s | 129130
6423 | 257 | 602 | 114.38 | 142.62 | 0.2 | 2.0213 | m3/s | 142620
6424 | 257 | 399 | 75.81 | 181.19 | 0.2 | 2.5679 | m3/s | 181190
6425 | 257 | 157 | 29.83 | 227.17 | 0.2 | 3.2195 | m3/s | 227170
6426 | 257 | 18 | 3.42 | 253.58 | 0.2 | 3.5938 | m3/s | 253580
6427 | 392 | 0 | 0 | 392 | 0.2 | 5.5556 | m3/s | 392000
6428 | 402 | 0 | 0 | 402 | 0.2 | 5.6973 | m3/s | 402000
6429 | 376 | 0 | 0 | 376 | 0.2 | 5.3288 | m3/s | 376000
6430 | 356 | 0 | 0 | 356 | 0.2 | 5.0454 | m3/s | 356000
6431 | 339 | 0 | 0 | 339 | 0.2 | 4.8044 | m3/s | 339000
6432 | 323 | 0 | 0 | 323 | 0.2 | 4.5777 | m3/s | 323000
6433 | 284 | 0 | 0 | 284 | 0.2 | 4.0249 | m3/s | 284000
6434 | 257 | 0 | 0 | 257 | 0.2 | 3.6423 | m3/s | 257000
6435 | 237 | 0 | 0 | 237 | 0.2 | 3.3588 | m3/s | 237000
6436 | 235 | 0 | 0 | 235 | 0.2 | 3.3305 | m3/s | 235000
6437 | 229 | 0 | 0 | 229 | 0.2 | 3.2455 | m3/s | 229000
6438 | 275 | 29 | 5.51 | 269.49 | 0.2 | 3.8193 | m3/s | 269490
6439 | 257 | 199 | 37.81 | 219.19 | 0.2 | 3.1064 | m3/s | 219190
6440 | 257 | 429 | 81.51 | 175.49 | 0.2 | 2.4871 | m3/s | 175490
6441 | 257 | 599 | 113.81 | 143.19 | 0.2 | 2.0293 | m3/s | 143190
6442 | 257 | 754 | 143.26 | 113.74 | 0.2 | 1.612 | m3/s | 113740
6443 | 257 | 844 | 160.36 | 96.64 | 0.2 | 1.3696 | m3/s | 96640
6444 | 257 | 952 | 180.88 | 76.12 | 0.2 | 1.0788 | m3/s | 76120
6445 | 257 | 959 | 182.21 | 74.79 | 0.2 | 1.0599 | m3/s | 74790
6446 | 257 | 860 | 163.4 | 93.6 | 0.2 | 1.3265 | m3/s | 93600
6447 | 257 | 672 | 127.68 | 129.32 | 0.2 | 1.8328 | m3/s | 129320
6448 | 257 | 414 | 78.66 | 178.34 | 0.2 | 2.5275 | m3/s | 178340
6449 | 257 | 152 | 28.88 | 228.12 | 0.2 | 3.233 | m3/s | 228120
6450 | 257 | 19 | 3.61 | 253.39 | 0.2 | 3.5911 | m3/s | 253390
6451 | 392 | 0 | 0 | 392 | 0.2 | 5.5556 | m3/s | 392000
6452 | 402 | 0 | 0 | 402 | 0.2 | 5.6973 | m3/s | 402000
6453 | 376 | 0 | 0 | 376 | 0.2 | 5.3288 | m3/s | 376000
6454 | 356 | 0 | 0 | 356 | 0.2 | 5.0454 | m3/s | 356000
6455 | 339 | 0 | 0 | 339 | 0.2 | 4.8044 | m3/s | 339000
6456 | 323 | 0 | 0 | 323 | 0.2 | 4.5777 | m3/s | 323000
6457 | 284 | 0 | 0 | 284 | 0.2 | 4.0249 | m3/s | 284000
6458 | 257 | 0 | 0 | 257 | 0.2 | 3.6423 | m3/s | 257000
6459 | 237 | 0 | 0 | 237 | 0.2 | 3.3588 | m3/s | 237000
6460 | 235 | 0 | 0 | 235 | 0.2 | 3.3305 | m3/s | 235000
6461 | 229 | 0 | 0 | 229 | 0.2 | 3.2455 | m3/s | 229000
6462 | 275 | 27 | 5.13 | 269.87 | 0.2 | 3.8247 | m3/s | 269870
6463 | 257 | 202 | 38.38 | 218.62 | 0.2 | 3.0984 | m3/s | 218620
6464 | 257 | 464 | 88.16 | 168.84 | 0.2 | 2.3929 | m3/s | 168840
6465 | 257 | 665 | 126.35 | 130.65 | 0.2 | 1.8516 | m3/s | 130650
6466 | 257 | 849 | 161.31 | 95.69 | 0.2 | 1.3562 | m3/s | 95690
6467 | 257 | 917 | 174.23 | 82.77 | 0.2 | 1.173 | m3/s | 82770
6468 | 257 | 914 | 173.66 | 83.34 | 0.2 | 1.1811 | m3/s | 83340
6469 | 257 | 693 | 131.67 | 125.33 | 0.2 | 1.7762 | m3/s | 125330
6470 | 257 | 342 | 64.98 | 192.02 | 0.2 | 2.7214 | m3/s | 192020
6471 | 257 | 99 | 18.81 | 238.19 | 0.2 | 3.3757 | m3/s | 238190
6472 | 257 | 139 | 26.41 | 230.59 | 0.2 | 3.268 | m3/s | 230590
6473 | 257 | 65 | 12.35 | 244.65 | 0.2 | 3.4673 | m3/s | 244650
6474 | 257 | 12 | 2.28 | 254.72 | 0.2 | 3.61 | m3/s | 254720
6475 | 392 | 0 | 0 | 392 | 0.2 | 5.5556 | m3/s | 392000
6476 | 402 | 0 | 0 | 402 | 0.2 | 5.6973 | m3/s | 402000
6477 | 376 | 0 | 0 | 376 | 0.2 | 5.3288 | m3/s | 376000
6478 | 356 | 0 | 0 | 356 | 0.2 | 5.0454 | m3/s | 356000
6479 | 339 | 0 | 0 | 339 | 0.2 | 4.8044 | m3/s | 339000
6480 | 323 | 0 | 0 | 323 | 0.2 | 4.5777 | m3/s | 323000
6481 | 284 | 0 | 0 | 284 | 0.2 | 4.0249 | m3/s | 284000
6482 | 257 | 0 | 0 | 257 | 0.2 | 3.6423 | m3/s | 257000
6483 | 237 | 0 | 0 | 237 | 0.2 | 3.3588 | m3/s | 237000
6484 | 235 | 0 | 0 | 235 | 0.2 | 3.3305 | m3/s | 235000
6485 | 229 | 0 | 0 | 229 | 0.2 | 3.2455 | m3/s | 229000
6486 | 275 | 19 | 3.61 | 271.39 | 0.2 | 3.8462 | m3/s | 271390
6487 | 257 | 162 | 30.78 | 226.22 | 0.2 | 3.2061 | m3/s | 226220
6488 | 257 | 456 | 86.64 | 170.36 | 0.2 | 2.4144 | m3/s | 170360
6489 | 257 | 653 | 124.07 | 132.93 | 0.2 | 1.8839 | m3/s | 132930
6490 | 257 | 763 | 144.97 | 112.03 | 0.2 | 1.5877 | m3/s | 112030
6491 | 257 | 810 | 153.9 | 103.1 | 0.2 | 1.4612 | m3/s | 103100
6492 | 257 | 906 | 172.14 | 84.86 | 0.2 | 1.2027 | m3/s | 84860
6493 | 257 | 912 | 173.28 | 83.72 | 0.2 | 1.1865 | m3/s | 83720
6494 | 257 | 816 | 155.04 | 101.96 | 0.2 | 1.445 | m3/s | 101960
6495 | 257 | 622 | 118.18 | 138.82 | 0.2 | 1.9674 | m3/s | 138820
6496 | 257 | 384 | 72.96 | 184.04 | 0.2 | 2.6083 | m3/s | 184040
6497 | 257 | 133 | 25.27 | 231.73 | 0.2 | 3.2842 | m3/s | 231730
6498 | 257 | 18 | 3.42 | 253.58 | 0.2 | 3.5938 | m3/s | 253580
6499 | 392 | 0 | 0 | 392 | 0.2 | 5.5556 | m3/s | 392000
6500 | 402 | 0 | 0 | 402 | 0.2 | 5.6973 | m3/s | 402000
6501 | 376 | 0 | 0 | 376 | 0.2 | 5.3288 | m3/s | 376000
6502 | 356 | 0 | 0 | 356 | 0.2 | 5.0454 | m3/s | 356000
6503 | 339 | 0 | 0 | 339 | 0.2 | 4.8044 | m3/s | 339000
6504 | 323 | 0 | 0 | 323 | 0.2 | 4.5777 | m3/s | 323000
6505 | 284 | 0 | 0 | 284 | 0.2 | 4.0249 | m3/s | 284000
6506 | 257 | 0 | 0 | 257 | 0.2 | 3.6423 | m3/s | 257000
6507 | 237 | 0 | 0 | 237 | 0.2 | 3.3588 | m3/s | 237000
6508 | 235 | 0 | 0 | 235 | 0.2 | 3.3305 | m3/s | 235000
6509 | 229 | 0 | 0 | 229 | 0.2 | 3.2455 | m3/s | 229000
6510 | 275 | 30 | 5.7 | 269.3 | 0.2 | 3.8166 | m3/s | 269300
6511 | 257 | 208 | 39.52 | 217.48 | 0.2 | 3.0822 | m3/s | 217480
6512 | 257 | 448 | 85.12 | 171.88 | 0.2 | 2.4359 | m3/s | 171880
6513 | 257 | 634 | 120.46 | 136.54 | 0.2 | 1.9351 | m3/s | 136540
6514 | 257 | 592 | 112.48 | 144.52 | 0.2 | 2.0482 | m3/s | 144520
6515 | 257 | 793 | 150.67 | 106.33 | 0.2 | 1.5069 | m3/s | 106330
6516 | 257 | 933 | 177.27 | 79.73 | 0.2 | 1.13 | m3/s | 79730
6517 | 257 | 950 | 180.5 | 76.5 | 0.2 | 1.0842 | m3/s | 76500
6518 | 257 | 850 | 161.5 | 95.5 | 0.2 | 1.3535 | m3/s | 95500
6519 | 257 | 670 | 127.3 | 129.7 | 0.2 | 1.8382 | m3/s | 129700
6520 | 257 | 400 | 76 | 181 | 0.2 | 2.5652 | m3/s | 181000
6521 | 257 | 149 | 28.31 | 228.69 | 0.2 | 3.2411 | m3/s | 228690
6522 | 257 | 19 | 3.61 | 253.39 | 0.2 | 3.5911 | m3/s | 253390
6523 | 392 | 0 | 0 | 392 | 0.2 | 5.5556 | m3/s | 392000
6524 | 402 | 0 | 0 | 402 | 0.2 | 5.6973 | m3/s | 402000
6525 | 376 | 0 | 0 | 376 | 0.2 | 5.3288 | m3/s | 376000
6526 | 356 | 0 | 0 | 356 | 0.2 | 5.0454 | m3/s | 356000
6527 | 339 | 0 | 0 | 339 | 0.2 | 4.8044 | m3/s | 339000
6528 | 323 | 0 | 0 | 323 | 0.2 | 4.5777 | m3/s | 323000
6529 | 284 | 0 | 0 | 284 | 0.2 | 4.0249 | m3/s | 284000
6530 | 257 | 0 | 0 | 257 | 0.2 | 3.6423 | m3/s | 257000
6531 | 237 | 0 | 0 | 237 | 0.2 | 3.3588 | m3/s | 237000
6532 | 235 | 0 | 0 | 235 | 0.2 | 3.3305 | m3/s | 235000
6533 | 229 | 0 | 0 | 229 | 0.2 | 3.2455 | m3/s | 229000
6534 | 275 | 26 | 4.94 | 270.06 | 0.2 | 3.8274 | m3/s | 270060
6535 | 257 | 176 | 33.44 | 223.56 | 0.2 | 3.1684 | m3/s | 223560
6536 | 257 | 418 | 79.42 | 177.58 | 0.2 | 2.5167 | m3/s | 177580
6537 | 257 | 565 | 107.35 | 149.65 | 0.2 | 2.1209 | m3/s | 149650
6538 | 257 | 759 | 144.21 | 112.79 | 0.2 | 1.5985 | m3/s | 112790
6539 | 257 | 888 | 168.72 | 88.28 | 0.2 | 1.2511 | m3/s | 88280
6540 | 257 | 915 | 173.85 | 83.15 | 0.2 | 1.1784 | m3/s | 83150
6541 | 257 | 963 | 182.97 | 74.03 | 0.2 | 1.0492 | m3/s | 74030
6542 | 257 | 816 | 155.04 | 101.96 | 0.2 | 1.445 | m3/s | 101960
6543 | 257 | 600 | 114 | 143 | 0.2 | 2.0266 | m3/s | 143000
6544 | 257 | 351 | 66.69 | 190.31 | 0.2 | 2.6971 | m3/s | 190310
6545 | 257 | 153 | 29.07 | 227.93 | 0.2 | 3.2303 | m3/s | 227930
6546 | 257 | 18 | 3.42 | 253.58 | 0.2 | 3.5938 | m3/s | 253580
6547 | 392 | 0 | 0 | 392 | 0.2 | 5.5556 | m3/s | 392000
6548 | 402 | 0 | 0 | 402 | 0.2 | 5.6973 | m3/s | 402000
6549 | 376 | 0 | 0 | 376 | 0.2 | 5.3288 | m3/s | 376000
6550 | 356 | 0 | 0 | 356 | 0.2 | 5.0454 | m3/s | 356000
6551 | 339 | 0 | 0 | 339 | 0.2 | 4.8044 | m3/s | 339000
6552 | 323 | 0 | 0 | 323 | 0.2 | 4.5777 | m3/s | 323000
6553 | 284 | 0 | 0 | 284 | 0.2 | 4.0249 | m3/s | 284000
6554 | 257 | 0 | 0 | 257 | 0.2 | 3.6423 | m3/s | 257000
6555 | 237 | 0 | 0 | 237 | 0.2 | 3.3588 | m3/s | 237000
6556 | 235 | 0 | 0 | 235 | 0.2 | 3.3305 | m3/s | 235000
6557 | 229 | 0 | 0 | 229 | 0.2 | 3.2455 | m3/s | 229000
6558 | 275 | 26 | 4.94 | 270.06 | 0.2 | 3.8274 | m3/s | 270060
6559 | 257 | 202 | 38.38 | 218.62 | 0.2 | 3.0984 | m3/s | 218620
6560 | 257 | 453 | 86.07 | 170.93 | 0.2 | 2.4225 | m3/s | 170930
6561 | 257 | 593 | 112.67 | 144.33 | 0.2 | 2.0455 | m3/s | 144330
6562 | 257 | 823 | 156.37 | 100.63 | 0.2 | 1.4262 | m3/s | 100630
6563 | 257 | 958 | 182.02 | 74.98 | 0.2 | 1.0626 | m3/s | 74980
6564 | 257 | 925 | 175.75 | 81.25 | 0.2 | 1.1515 | m3/s | 81250
6565 | 257 | 808 | 153.52 | 103.48 | 0.2 | 1.4666 | m3/s | 103480
6566 | 257 | 606 | 115.14 | 141.86 | 0.2 | 2.0105 | m3/s | 141860
6567 | 257 | 165 | 31.35 | 225.65 | 0.2 | 3.198 | m3/s | 225650
6568 | 257 | 9 | 1.71 | 255.29 | 0.2 | 3.6181 | m3/s | 255290
6569 | 257 | 4 | 0.76 | 256.24 | 0.2 | 3.6315 | m3/s | 256240
6570 | 257 | 7 | 1.33 | 255.67 | 0.2 | 3.6234 | m3/s | 255670
6571 | 392 | 0 | 0 | 392 | 0.2 | 5.5556 | m3/s | 392000
6572 | 402 | 0 | 0 | 402 | 0.2 | 5.6973 | m3/s | 402000
6573 | 376 | 0 | 0 | 376 | 0.2 | 5.3288 | m3/s | 376000
6574 | 356 | 0 | 0 | 356 | 0.2 | 5.0454 | m3/s | 356000
6575 | 339 | 0 | 0 | 339 | 0.2 | 4.8044 | m3/s | 339000
6576 | 323 | 0 | 0 | 323 | 0.2 | 4.5777 | m3/s | 323000
6577 | 284 | 0 | 0 | 284 | 0.2 | 4.0249 | m3/s | 284000
6578 | 257 | 0 | 0 | 257 | 0.2 | 3.6423 | m3/s | 257000
6579 | 237 | 0 | 0 | 237 | 0.2 | 3.3588 | m3/s | 237000
6580 | 235 | 0 | 0 | 235 | 0.2 | 3.3305 | m3/s | 235000
6581 | 229 | 0 | 0 | 229 | 0.2 | 3.2455 | m3/s | 229000
6582 | 275 | 19 | 3.61 | 271.39 | 0.2 | 3.8462 | m3/s | 271390
6583 | 257 | 189 | 35.91 | 221.09 | 0.2 | 3.1334 | m3/s | 221090
6584 | 257 | 422 | 80.18 | 176.82 | 0.2 | 2.506 | m3/s | 176820
6585 | 257 | 675 | 128.25 | 128.75 | 0.2 | 1.8247 | m3/s | 128750
6586 | 257 | 840 | 159.6 | 97.4 | 0.2 | 1.3804 | m3/s | 97400
6587 | 257 | 800 | 152 | 105 | 0.2 | 1.4881 | m3/s | 105000
6588 | 257 | 643 | 122.17 | 134.83 | 0.2 | 1.9109 | m3/s | 134830
6589 | 257 | 582 | 110.58 | 146.42 | 0.2 | 2.0751 | m3/s | 146420
6590 | 257 | 610 | 115.9 | 141.1 | 0.2 | 1.9997 | m3/s | 141100
6591 | 257 | 87 | 16.53 | 240.47 | 0.2 | 3.408 | m3/s | 240470
6592 | 257 | 31 | 5.89 | 251.11 | 0.2 | 3.5588 | m3/s | 251110
6593 | 257 | 42 | 7.98 | 249.02 | 0.2 | 3.5292 | m3/s | 249020
6594 | 257 | 14 | 2.66 | 254.34 | 0.2 | 3.6046 | m3/s | 254340
6595 | 392 | 0 | 0 | 392 | 0.2 | 5.5556 | m3/s | 392000
6596 | 402 | 0 | 0 | 402 | 0.2 | 5.6973 | m3/s | 402000
6597 | 376 | 0 | 0 | 376 | 0.2 | 5.3288 | m3/s | 376000
6598 | 356 | 0 | 0 | 356 | 0.2 | 5.0454 | m3/s | 356000
6599 | 339 | 0 | 0 | 339 | 0.2 | 4.8044 | m3/s | 339000
6600 | 323 | 0 | 0 | 323 | 0.2 | 4.5777 | m3/s | 323000
6601 | 284 | 0 | 0 | 284 | 0.2 | 4.0249 | m3/s | 284000
6602 | 257 | 0 | 0 | 257 | 0.2 | 3.6423 | m3/s | 257000
6603 | 237 | 0 | 0 | 237 | 0.2 | 3.3588 | m3/s | 237000
6604 | 235 | 0 | 0 | 235 | 0.2 | 3.3305 | m3/s | 235000
6605 | 229 | 0 | 0 | 229 | 0.2 | 3.2455 | m3/s | 229000
6606 | 275 | 19 | 3.61 | 271.39 | 0.2 | 3.8462 | m3/s | 271390
6607 | 257 | 191 | 36.29 | 220.71 | 0.2 | 3.128 | m3/s | 220710
6608 | 257 | 430 | 81.7 | 175.3 | 0.2 | 2.4844 | m3/s | 175300
6609 | 257 | 659 | 125.21 | 131.79 | 0.2 | 1.8678 | m3/s | 131790
6610 | 257 | 740 | 140.6 | 116.4 | 0.2 | 1.6497 | m3/s | 116400
6611 | 257 | 510 | 96.9 | 160.1 | 0.2 | 2.269 | m3/s | 160100
6612 | 257 | 461 | 87.59 | 169.41 | 0.2 | 2.4009 | m3/s | 169410
6613 | 257 | 382 | 72.58 | 184.42 | 0.2 | 2.6137 | m3/s | 184420
6614 | 257 | 359 | 68.21 | 188.79 | 0.2 | 2.6756 | m3/s | 188790
6615 | 257 | 373 | 70.87 | 186.13 | 0.2 | 2.6379 | m3/s | 186130
6616 | 257 | 265 | 50.35 | 206.65 | 0.2 | 2.9287 | m3/s | 206650
6617 | 257 | 86 | 16.34 | 240.66 | 0.2 | 3.4107 | m3/s | 240660
6618 | 257 | 13 | 2.47 | 254.53 | 0.2 | 3.6073 | m3/s | 254530
6619 | 392 | 0 | 0 | 392 | 0.2 | 5.5556 | m3/s | 392000
6620 | 402 | 0 | 0 | 402 | 0.2 | 5.6973 | m3/s | 402000
6621 | 376 | 0 | 0 | 376 | 0.2 | 5.3288 | m3/s | 376000
6622 | 356 | 0 | 0 | 356 | 0.2 | 5.0454 | m3/s | 356000
6623 | 339 | 0 | 0 | 339 | 0.2 | 4.8044 | m3/s | 339000
6624 | 323 | 0 | 0 | 323 | 0.2 | 4.5777 | m3/s | 323000
6625 | 284 | 0 | 0 | 284 | 0.2 | 4.0249 | m3/s | 284000
6626 | 257 | 0 | 0 | 257 | 0.2 | 3.6423 | m3/s | 257000
6627 | 237 | 0 | 0 | 237 | 0.2 | 3.3588 | m3/s | 237000
6628 | 235 | 0 | 0 | 235 | 0.2 | 3.3305 | m3/s | 235000
6629 | 229 | 0 | 0 | 229 | 0.2 | 3.2455 | m3/s | 229000
6630 | 275 | 21 | 3.99 | 271.01 | 0.2 | 3.8408 | m3/s | 271010
6631 | 257 | 183 | 34.77 | 222.23 | 0.2 | 3.1495 | m3/s | 222230
6632 | 257 | 439 | 83.41 | 173.59 | 0.2 | 2.4602 | m3/s | 173590
6633 | 257 | 593 | 112.67 | 144.33 | 0.2 | 2.0455 | m3/s | 144330
6634 | 257 | 772 | 146.68 | 110.32 | 0.2 | 1.5635 | m3/s | 110320
6635 | 257 | 877 | 166.63 | 90.37 | 0.2 | 1.2808 | m3/s | 90370
6636 | 257 | 925 | 175.75 | 81.25 | 0.2 | 1.1515 | m3/s | 81250
6637 | 257 | 934 | 177.46 | 79.54 | 0.2 | 1.1273 | m3/s | 79540
6638 | 257 | 844 | 160.36 | 96.64 | 0.2 | 1.3696 | m3/s | 96640
6639 | 257 | 668 | 126.92 | 130.08 | 0.2 | 1.8435 | m3/s | 130080
6640 | 257 | 441 | 83.79 | 173.21 | 0.2 | 2.4548 | m3/s | 173210
6641 | 257 | 182 | 34.58 | 222.42 | 0.2 | 3.1522 | m3/s | 222420
6642 | 257 | 18 | 3.42 | 253.58 | 0.2 | 3.5938 | m3/s | 253580
6643 | 392 | 0 | 0 | 392 | 0.2 | 5.5556 | m3/s | 392000
6644 | 402 | 0 | 0 | 402 | 0.2 | 5.6973 | m3/s | 402000
6645 | 376 | 0 | 0 | 376 | 0.2 | 5.3288 | m3/s | 376000
6646 | 356 | 0 | 0 | 356 | 0.2 | 5.0454 | m3/s | 356000
6647 | 339 | 0 | 0 | 339 | 0.2 | 4.8044 | m3/s | 339000
6648 | 323 | 0 | 0 | 323 | 0.2 | 4.5777 | m3/s | 323000
6649 | 284 | 0 | 0 | 284 | 0.2 | 4.0249 | m3/s | 284000
6650 | 257 | 0 | 0 | 257 | 0.2 | 3.6423 | m3/s | 257000
6651 | 237 | 0 | 0 | 237 | 0.2 | 3.3588 | m3/s | 237000
6652 | 235 | 0 | 0 | 235 | 0.2 | 3.3305 | m3/s | 235000
6653 | 229 | 0 | 0 | 229 | 0.2 | 3.2455 | m3/s | 229000
6654 | 275 | 23 | 4.37 | 270.63 | 0.2 | 3.8355 | m3/s | 270630
6655 | 257 | 162 | 30.78 | 226.22 | 0.2 | 3.2061 | m3/s | 226220
6656 | 257 | 375 | 71.25 | 185.75 | 0.2 | 2.6325 | m3/s | 185750
6657 | 257 | 552 | 104.88 | 152.12 | 0.2 | 2.1559 | m3/s | 152120
6658 | 257 | 660 | 125.4 | 131.6 | 0.2 | 1.8651 | m3/s | 131600
6659 | 257 | 780 | 148.2 | 108.8 | 0.2 | 1.542 | m3/s | 108800
6660 | 257 | 860 | 163.4 | 93.6 | 0.2 | 1.3265 | m3/s | 93600
6661 | 257 | 862 | 163.78 | 93.22 | 0.2 | 1.3211 | m3/s | 93220
6662 | 257 | 793 | 150.67 | 106.33 | 0.2 | 1.5069 | m3/s | 106330
6663 | 257 | 646 | 122.74 | 134.26 | 0.2 | 1.9028 | m3/s | 134260
6664 | 257 | 399 | 75.81 | 181.19 | 0.2 | 2.5679 | m3/s | 181190
6665 | 257 | 149 | 28.31 | 228.69 | 0.2 | 3.2411 | m3/s | 228690
6666 | 257 | 16 | 3.04 | 253.96 | 0.2 | 3.5992 | m3/s | 253960
6667 | 392 | 0 | 0 | 392 | 0.2 | 5.5556 | m3/s | 392000
6668 | 402 | 0 | 0 | 402 | 0.2 | 5.6973 | m3/s | 402000
6669 | 376 | 0 | 0 | 376 | 0.2 | 5.3288 | m3/s | 376000
6670 | 356 | 0 | 0 | 356 | 0.2 | 5.0454 | m3/s | 356000
6671 | 339 | 0 | 0 | 339 | 0.2 | 4.8044 | m3/s | 339000
6672 | 323 | 0 | 0 | 323 | 0.2 | 4.5777 | m3/s | 323000
6673 | 284 | 0 | 0 | 284 | 0.2 | 4.0249 | m3/s | 284000
6674 | 257 | 0 | 0 | 257 | 0.2 | 3.6423 | m3/s | 257000
6675 | 237 | 0 | 0 | 237 | 0.2 | 3.3588 | m3/s | 237000
6676 | 235 | 0 | 0 | 235 | 0.2 | 3.3305 | m3/s | 235000
6677 | 229 | 0 | 0 | 229 | 0.2 | 3.2455 | m3/s | 229000
6678 | 275 | 24 | 4.56 | 270.44 | 0.2 | 3.8328 | m3/s | 270440
6679 | 257 | 184 | 34.96 | 222.04 | 0.2 | 3.1468 | m3/s | 222040
6680 | 257 | 456 | 86.64 | 170.36 | 0.2 | 2.4144 | m3/s | 170360
6681 | 257 | 677 | 128.63 | 128.37 | 0.2 | 1.8193 | m3/s | 128370
6682 | 257 | 849 | 161.31 | 95.69 | 0.2 | 1.3562 | m3/s | 95690
6683 | 257 | 967 | 183.73 | 73.27 | 0.2 | 1.0384 | m3/s | 73270
6684 | 257 | 986 | 187.34 | 69.66 | 0.2 | 0.98724 | m3/s | 69660
6685 | 257 | 916 | 174.04 | 82.96 | 0.2 | 1.1757 | m3/s | 82960
6686 | 257 | 766 | 145.54 | 111.46 | 0.2 | 1.5796 | m3/s | 111460
6687 | 257 | 620 | 117.8 | 139.2 | 0.2 | 1.9728 | m3/s | 139200
6688 | 257 | 426 | 80.94 | 176.06 | 0.2 | 2.4952 | m3/s | 176060
6689 | 257 | 175 | 33.25 | 223.75 | 0.2 | 3.1711 | m3/s | 223750
6690 | 257 | 20 | 3.8 | 253.2 | 0.2 | 3.5884 | m3/s | 253200
6691 | 392 | 0 | 0 | 392 | 0.2 | 5.5556 | m3/s | 392000
6692 | 402 | 0 | 0 | 402 | 0.2 | 5.6973 | m3/s | 402000
6693 | 376 | 0 | 0 | 376 | 0.2 | 5.3288 | m3/s | 376000
6694 | 356 | 0 | 0 | 356 | 0.2 | 5.0454 | m3/s | 356000
6695 | 339 | 0 | 0 | 339 | 0.2 | 4.8044 | m3/s | 339000
6696 | 323 | 0 | 0 | 323 | 0.2 | 4.5777 | m3/s | 323000
6697 | 284 | 0 | 0 | 284 | 0.2 | 4.0249 | m3/s | 284000
6698 | 257 | 0 | 0 | 257 | 0.2 | 3.6423 | m3/s | 257000
6699 | 237 | 0 | 0 | 237 | 0.2 | 3.3588 | m3/s | 237000
6700 | 235 | 0 | 0 | 235 | 0.2 | 3.3305 | m3/s | 235000
6701 | 229 | 0 | 0 | 229 | 0.2 | 3.2455 | m3/s | 229000
6702 | 275 | 14 | 2.66 | 272.34 | 0.2 | 3.8597 | m3/s | 272340
6703 | 257 | 82 | 15.58 | 241.42 | 0.2 | 3.4215 | m3/s | 241420
6704 | 257 | 138 | 26.22 | 230.78 | 0.2 | 3.2707 | m3/s | 230780
6705 | 257 | 194 | 36.86 | 220.14 | 0.2 | 3.1199 | m3/s | 220140
6706 | 257 | 175 | 33.25 | 223.75 | 0.2 | 3.1711 | m3/s | 223750
6707 | 257 | 362 | 68.78 | 188.22 | 0.2 | 2.6675 | m3/s | 188220
6708 | 257 | 384 | 72.96 | 184.04 | 0.2 | 2.6083 | m3/s | 184040
6709 | 257 | 387 | 73.53 | 183.47 | 0.2 | 2.6002 | m3/s | 183470
6710 | 257 | 400 | 76 | 181 | 0.2 | 2.5652 | m3/s | 181000
6711 | 257 | 226 | 42.94 | 214.06 | 0.2 | 3.0337 | m3/s | 214060
6712 | 257 | 108 | 20.52 | 236.48 | 0.2 | 3.3515 | m3/s | 236480
6713 | 257 | 41 | 7.79 | 249.21 | 0.2 | 3.5319 | m3/s | 249210
6714 | 257 | 8 | 1.52 | 255.48 | 0.2 | 3.6207 | m3/s | 255480
6715 | 392 | 0 | 0 | 392 | 0.2 | 5.5556 | m3/s | 392000
6716 | 402 | 0 | 0 | 402 | 0.2 | 5.6973 | m3/s | 402000
6717 | 376 | 0 | 0 | 376 | 0.2 | 5.3288 | m3/s | 376000
6718 | 356 | 0 | 0 | 356 | 0.2 | 5.0454 | m3/s | 356000
6719 | 339 | 0 | 0 | 339 | 0.2 | 4.8044 | m3/s | 339000
6720 | 323 | 0 | 0 | 323 | 0.2 | 4.5777 | m3/s | 323000
6721 | 284 | 0 | 0 | 284 | 0.2 | 4.0249 | m3/s | 284000
6722 | 257 | 0 | 0 | 257 | 0.2 | 3.6423 | m3/s | 257000
6723 | 237 | 0 | 0 | 237 | 0.2 | 3.3588 | m3/s | 237000
6724 | 235 | 0 | 0 | 235 | 0.2 | 3.3305 | m3/s | 235000
6725 | 229 | 0 | 0 | 229 | 0.2 | 3.2455 | m3/s | 229000
6726 | 275 | 19 | 3.61 | 271.39 | 0.2 | 3.8462 | m3/s | 271390
6727 | 257 | 153 | 29.07 | 227.93 | 0.2 | 3.2303 | m3/s | 227930
6728 | 257 | 278 | 52.82 | 204.18 | 0.2 | 2.8937 | m3/s | 204180
6729 | 257 | 479 | 91.01 | 165.99 | 0.2 | 2.3525 | m3/s | 165990
6730 | 257 | 721 | 136.99 | 120.01 | 0.2 | 1.7008 | m3/s | 120010
6731 | 257 | 694 | 131.86 | 125.14 | 0.2 | 1.7735 | m3/s | 125140
6732 | 257 | 820 | 155.8 | 101.2 | 0.2 | 1.4342 | m3/s | 101200
6733 | 257 | 876 | 166.44 | 90.56 | 0.2 | 1.2834 | m3/s | 90560
6734 | 257 | 795 | 151.05 | 105.95 | 0.2 | 1.5016 | m3/s | 105950
6735 | 257 | 563 | 106.97 | 150.03 | 0.2 | 2.1263 | m3/s | 150030
6736 | 257 | 374 | 71.06 | 185.94 | 0.2 | 2.6352 | m3/s | 185940
6737 | 257 | 155 | 29.45 | 227.55 | 0.2 | 3.2249 | m3/s | 227550
6738 | 257 | 22 | 4.18 | 252.82 | 0.2 | 3.583 | m3/s | 252820
6739 | 392 | 0 | 0 | 392 | 0.2 | 5.5556 | m3/s | 392000
6740 | 402 | 0 | 0 | 402 | 0.2 | 5.6973 | m3/s | 402000
6741 | 376 | 0 | 0 | 376 | 0.2 | 5.3288 | m3/s | 376000
6742 | 356 | 0 | 0 | 356 | 0.2 | 5.0454 | m3/s | 356000
6743 | 339 | 0 | 0 | 339 | 0.2 | 4.8044 | m3/s | 339000
6744 | 323 | 0 | 0 | 323 | 0.2 | 4.5777 | m3/s | 323000
6745 | 284 | 0 | 0 | 284 | 0.2 | 4.0249 | m3/s | 284000
6746 | 257 | 0 | 0 | 257 | 0.2 | 3.6423 | m3/s | 257000
6747 | 237 | 0 | 0 | 237 | 0.2 | 3.3588 | m3/s | 237000
6748 | 235 | 0 | 0 | 235 | 0.2 | 3.3305 | m3/s | 235000
6749 | 229 | 0 | 0 | 229 | 0.2 | 3.2455 | m3/s | 229000
6750 | 275 | 22 | 4.18 | 270.82 | 0.2 | 3.8382 | m3/s | 270820
6751 | 257 | 115 | 21.85 | 235.15 | 0.2 | 3.3326 | m3/s | 235150
6752 | 257 | 295 | 56.05 | 200.95 | 0.2 | 2.8479 | m3/s | 200950
6753 | 257 | 539 | 102.41 | 154.59 | 0.2 | 2.1909 | m3/s | 154590
6754 | 257 | 631 | 119.89 | 137.11 | 0.2 | 1.9432 | m3/s | 137110
6755 | 257 | 652 | 123.88 | 133.12 | 0.2 | 1.8866 | m3/s | 133120
6756 | 257 | 737 | 140.03 | 116.97 | 0.2 | 1.6577 | m3/s | 116970
6757 | 257 | 541 | 102.79 | 154.21 | 0.2 | 2.1855 | m3/s | 154210
6758 | 257 | 454 | 86.26 | 170.74 | 0.2 | 2.4198 | m3/s | 170740
6759 | 257 | 284 | 53.96 | 203.04 | 0.2 | 2.8776 | m3/s | 203040
6760 | 257 | 362 | 68.78 | 188.22 | 0.2 | 2.6675 | m3/s | 188220
6761 | 257 | 154 | 29.26 | 227.74 | 0.2 | 3.2276 | m3/s | 227740
6762 | 257 | 18 | 3.42 | 253.58 | 0.2 | 3.5938 | m3/s | 253580
6763 | 392 | 0 | 0 | 392 | 0.2 | 5.5556 | m3/s | 392000
6764 | 402 | 0 | 0 | 402 | 0.2 | 5.6973 | m3/s | 402000
6765 | 376 | 0 | 0 | 376 | 0.2 | 5.3288 | m3/s | 376000
6766 | 356 | 0 | 0 | 356 | 0.2 | 5.0454 | m3/s | 356000
6767 | 339 | 0 | 0 | 339 | 0.2 | 4.8044 | m3/s | 339000
6768 | 323 | 0 | 0 | 323 | 0.2 | 4.5777 | m3/s | 323000
6769 | 284 | 0 | 0 | 284 | 0.2 | 4.0249 | m3/s | 284000
6770 | 257 | 0 | 0 | 257 | 0.2 | 3.6423 | m3/s | 257000
6771 | 237 | 0 | 0 | 237 | 0.2 | 3.3588 | m3/s | 237000
6772 | 235 | 0 | 0 | 235 | 0.2 | 3.3305 | m3/s | 235000
6773 | 229 | 0 | 0 | 229 | 0.2 | 3.2455 | m3/s | 229000
6774 | 275 | 24 | 4.56 | 270.44 | 0.2 | 3.8328 | m3/s | 270440
6775 | 257 | 169 | 32.11 | 224.89 | 0.2 | 3.1872 | m3/s | 224890
6776 | 257 | 373 | 70.87 | 186.13 | 0.2 | 2.6379 | m3/s | 186130
6777 | 257 | 524 | 99.56 | 157.44 | 0.2 | 2.2313 | m3/s | 157440
6778 | 257 | 695 | 132.05 | 124.95 | 0.2 | 1.7708 | m3/s | 124950
6779 | 257 | 627 | 119.13 | 137.87 | 0.2 | 1.9539 | m3/s | 137870
6780 | 257 | 403 | 76.57 | 180.43 | 0.2 | 2.5571 | m3/s | 180430
6781 | 257 | 488 | 92.72 | 164.28 | 0.2 | 2.3282 | m3/s | 164280
6782 | 257 | 230 | 43.7 | 213.3 | 0.2 | 3.023 | m3/s | 213300
6783 | 257 | 345 | 65.55 | 191.45 | 0.2 | 2.7133 | m3/s | 191450
6784 | 257 | 285 | 54.15 | 202.85 | 0.2 | 2.8749 | m3/s | 202850
6785 | 257 | 120 | 22.8 | 234.2 | 0.2 | 3.3192 | m3/s | 234200
6786 | 257 | 18 | 3.42 | 253.58 | 0.2 | 3.5938 | m3/s | 253580
6787 | 392 | 0 | 0 | 392 | 0.2 | 5.5556 | m3/s | 392000
6788 | 402 | 0 | 0 | 402 | 0.2 | 5.6973 | m3/s | 402000
6789 | 376 | 0 | 0 | 376 | 0.2 | 5.3288 | m3/s | 376000
6790 | 356 | 0 | 0 | 356 | 0.2 | 5.0454 | m3/s | 356000
6791 | 339 | 0 | 0 | 339 | 0.2 | 4.8044 | m3/s | 339000
6792 | 323 | 0 | 0 | 323 | 0.2 | 4.5777 | m3/s | 323000
6793 | 284 | 0 | 0 | 284 | 0.2 | 4.0249 | m3/s | 284000
6794 | 257 | 0 | 0 | 257 | 0.2 | 3.6423 | m3/s | 257000
6795 | 237 | 0 | 0 | 237 | 0.2 | 3.3588 | m3/s | 237000
6796 | 235 | 0 | 0 | 235 | 0.2 | 3.3305 | m3/s | 235000
6797 | 229 | 0 | 0 | 229 | 0.2 | 3.2455 | m3/s | 229000
6798 | 275 | 11 | 2.09 | 272.91 | 0.2 | 3.8678 | m3/s | 272910
6799 | 257 | 85 | 16.15 | 240.85 | 0.2 | 3.4134 | m3/s | 240850
6800 | 257 | 173 | 32.87 | 224.13 | 0.2 | 3.1764 | m3/s | 224130
6801 | 257 | 438 | 83.22 | 173.78 | 0.2 | 2.4629 | m3/s | 173780
6802 | 257 | 685 | 130.15 | 126.85 | 0.2 | 1.7978 | m3/s | 126850
6803 | 257 | 851 | 161.69 | 95.31 | 0.2 | 1.3508 | m3/s | 95310
6804 | 257 | 975 | 185.25 | 71.75 | 0.2 | 1.0169 | m3/s | 71750
6805 | 257 | 944 | 179.36 | 77.64 | 0.2 | 1.1003 | m3/s | 77640
6806 | 257 | 815 | 154.85 | 102.15 | 0.2 | 1.4477 | m3/s | 102150
6807 | 257 | 511 | 97.09 | 159.91 | 0.2 | 2.2663 | m3/s | 159910
6808 | 257 | 258 | 49.02 | 207.98 | 0.2 | 2.9476 | m3/s | 207980
6809 | 257 | 167 | 31.73 | 225.27 | 0.2 | 3.1926 | m3/s | 225270
6810 | 257 | 18 | 3.42 | 253.58 | 0.2 | 3.5938 | m3/s | 253580
6811 | 392 | 0 | 0 | 392 | 0.2 | 5.5556 | m3/s | 392000
6812 | 402 | 0 | 0 | 402 | 0.2 | 5.6973 | m3/s | 402000
6813 | 376 | 0 | 0 | 376 | 0.2 | 5.3288 | m3/s | 376000
6814 | 356 | 0 | 0 | 356 | 0.2 | 5.0454 | m3/s | 356000
6815 | 339 | 0 | 0 | 339 | 0.2 | 4.8044 | m3/s | 339000
6816 | 323 | 0 | 0 | 323 | 0.2 | 4.5777 | m3/s | 323000
6817 | 284 | 0 | 0 | 284 | 0.2 | 4.0249 | m3/s | 284000
6818 | 257 | 0 | 0 | 257 | 0.2 | 3.6423 | m3/s | 257000
6819 | 237 | 0 | 0 | 237 | 0.2 | 3.3588 | m3/s | 237000
6820 | 235 | 0 | 0 | 235 | 0.2 | 3.3305 | m3/s | 235000
6821 | 229 | 0 | 0 | 229 | 0.2 | 3.2455 | m3/s | 229000
6822 | 275 | 23 | 4.37 | 270.63 | 0.2 | 3.8355 | m3/s | 270630
6823 | 257 | 200 | 38 | 219 | 0.2 | 3.1037 | m3/s | 219000
6824 | 257 | 438 | 83.22 | 173.78 | 0.2 | 2.4629 | m3/s | 173780
6825 | 257 | 641 | 121.79 | 135.21 | 0.2 | 1.9162 | m3/s | 135210
6826 | 257 | 769 | 146.11 | 110.89 | 0.2 | 1.5716 | m3/s | 110890
6827 | 257 | 924 | 175.56 | 81.44 | 0.2 | 1.1542 | m3/s | 81440
6828 | 257 | 969 | 184.11 | 72.89 | 0.2 | 1.033 | m3/s | 72890
6829 | 257 | 870 | 165.3 | 91.7 | 0.2 | 1.2996 | m3/s | 91700
6830 | 257 | 739 | 140.41 | 116.59 | 0.2 | 1.6524 | m3/s | 116590
6831 | 257 | 557 | 105.83 | 151.17 | 0.2 | 2.1424 | m3/s | 151170
6832 | 257 | 274 | 52.06 | 204.94 | 0.2 | 2.9045 | m3/s | 204940
6833 | 257 | 132 | 25.08 | 231.92 | 0.2 | 3.2868 | m3/s | 231920
6834 | 257 | 18 | 3.42 | 253.58 | 0.2 | 3.5938 | m3/s | 253580
6835 | 392 | 0 | 0 | 392 | 0.2 | 5.5556 | m3/s | 392000
6836 | 402 | 0 | 0 | 402 | 0.2 | 5.6973 | m3/s | 402000
6837 | 376 | 0 | 0 | 376 | 0.2 | 5.3288 | m3/s | 376000
6838 | 356 | 0 | 0 | 356 | 0.2 | 5.0454 | m3/s | 356000
6839 | 339 | 0 | 0 | 339 | 0.2 | 4.8044 | m3/s | 339000
6840 | 323 | 0 | 0 | 323 | 0.2 | 4.5777 | m3/s | 323000
6841 | 284 | 0 | 0 | 284 | 0.2 | 4.0249 | m3/s | 284000
6842 | 257 | 0 | 0 | 257 | 0.2 | 3.6423 | m3/s | 257000
6843 | 237 | 0 | 0 | 237 | 0.2 | 3.3588 | m3/s | 237000
6844 | 235 | 0 | 0 | 235 | 0.2 | 3.3305 | m3/s | 235000
6845 | 229 | 0 | 0 | 229 | 0.2 | 3.2455 | m3/s | 229000
6846 | 275 | 19 | 3.61 | 271.39 | 0.2 | 3.8462 | m3/s | 271390
6847 | 257 | 128 | 24.32 | 232.68 | 0.2 | 3.2976 | m3/s | 232680
6848 | 257 | 263 | 49.97 | 207.03 | 0.2 | 2.9341 | m3/s | 207030
6849 | 257 | 571 | 108.49 | 148.51 | 0.2 | 2.1047 | m3/s | 148510
6850 | 257 | 562 | 106.78 | 150.22 | 0.2 | 2.129 | m3/s | 150220
6851 | 257 | 557 | 105.83 | 151.17 | 0.2 | 2.1424 | m3/s | 151170
6852 | 257 | 738 | 140.22 | 116.78 | 0.2 | 1.655 | m3/s | 116780
6853 | 257 | 551 | 104.69 | 152.31 | 0.2 | 2.1586 | m3/s | 152310
6854 | 257 | 457 | 86.83 | 170.17 | 0.2 | 2.4117 | m3/s | 170170
6855 | 257 | 189 | 35.91 | 221.09 | 0.2 | 3.1334 | m3/s | 221090
6856 | 257 | 27 | 5.13 | 251.87 | 0.2 | 3.5696 | m3/s | 251870
6857 | 257 | 35 | 6.65 | 250.35 | 0.2 | 3.548 | m3/s | 250350
6858 | 257 | 14 | 2.66 | 254.34 | 0.2 | 3.6046 | m3/s | 254340
6859 | 392 | 0 | 0 | 392 | 0.2 | 5.5556 | m3/s | 392000
6860 | 402 | 0 | 0 | 402 | 0.2 | 5.6973 | m3/s | 402000
6861 | 376 | 0 | 0 | 376 | 0.2 | 5.3288 | m3/s | 376000
6862 | 356 | 0 | 0 | 356 | 0.2 | 5.0454 | m3/s | 356000
6863 | 339 | 0 | 0 | 339 | 0.2 | 4.8044 | m3/s | 339000
6864 | 323 | 0 | 0 | 323 | 0.2 | 4.5777 | m3/s | 323000
6865 | 284 | 0 | 0 | 284 | 0.2 | 4.0249 | m3/s | 284000
6866 | 257 | 0 | 0 | 257 | 0.2 | 3.6423 | m3/s | 257000
6867 | 237 | 0 | 0 | 237 | 0.2 | 3.3588 | m3/s | 237000
6868 | 235 | 0 | 0 | 235 | 0.2 | 3.3305 | m3/s | 235000
6869 | 229 | 0 | 0 | 229 | 0.2 | 3.2455 | m3/s | 229000
6870 | 275 | 19 | 3.61 | 271.39 | 0.2 | 3.8462 | m3/s | 271390
6871 | 257 | 197 | 37.43 | 219.57 | 0.2 | 3.1118 | m3/s | 219570
6872 | 257 | 437 | 83.03 | 173.97 | 0.2 | 2.4656 | m3/s | 173970
6873 | 257 | 655 | 124.45 | 132.55 | 0.2 | 1.8785 | m3/s | 132550
6874 | 257 | 821 | 155.99 | 101.01 | 0.2 | 1.4315 | m3/s | 101010
6875 | 257 | 799 | 151.81 | 105.19 | 0.2 | 1.4908 | m3/s | 105190
6876 | 257 | 618 | 117.42 | 139.58 | 0.2 | 1.9782 | m3/s | 139580
6877 | 257 | 720 | 136.8 | 120.2 | 0.2 | 1.7035 | m3/s | 120200
6878 | 257 | 781 | 148.39 | 108.61 | 0.2 | 1.5393 | m3/s | 108610
6879 | 257 | 670 | 127.3 | 129.7 | 0.2 | 1.8382 | m3/s | 129700
6880 | 257 | 435 | 82.65 | 174.35 | 0.2 | 2.4709 | m3/s | 174350
6881 | 257 | 186 | 35.34 | 221.66 | 0.2 | 3.1414 | m3/s | 221660
6882 | 257 | 24 | 4.56 | 252.44 | 0.2 | 3.5777 | m3/s | 252440
6883 | 392 | 0 | 0 | 392 | 0.2 | 5.5556 | m3/s | 392000
6884 | 402 | 0 | 0 | 402 | 0.2 | 5.6973 | m3/s | 402000
6885 | 376 | 0 | 0 | 376 | 0.2 | 5.3288 | m3/s | 376000
6886 | 356 | 0 | 0 | 356 | 0.2 | 5.0454 | m3/s | 356000
6887 | 339 | 0 | 0 | 339 | 0.2 | 4.8044 | m3/s | 339000
6888 | 323 | 0 | 0 | 323 | 0.2 | 4.5777 | m3/s | 323000
6889 | 284 | 0 | 0 | 284 | 0.2 | 4.0249 | m3/s | 284000
6890 | 257 | 0 | 0 | 257 | 0.2 | 3.6423 | m3/s | 257000
6891 | 237 | 0 | 0 | 237 | 0.2 | 3.3588 | m3/s | 237000
6892 | 235 | 0 | 0 | 235 | 0.2 | 3.3305 | m3/s | 235000
6893 | 229 | 0 | 0 | 229 | 0.2 | 3.2455 | m3/s | 229000
6894 | 275 | 20 | 3.8 | 271.2 | 0.2 | 3.8435 | m3/s | 271200
6895 | 257 | 192 | 36.48 | 220.52 | 0.2 | 3.1253 | m3/s | 220520
6896 | 257 | 443 | 84.17 | 172.83 | 0.2 | 2.4494 | m3/s | 172830
6897 | 257 | 661 | 125.59 | 131.41 | 0.2 | 1.8624 | m3/s | 131410
6898 | 257 | 643 | 122.17 | 134.83 | 0.2 | 1.9109 | m3/s | 134830
6899 | 257 | 642 | 121.98 | 135.02 | 0.2 | 1.9135 | m3/s | 135020
6900 | 257 | 758 | 144.02 | 112.98 | 0.2 | 1.6012 | m3/s | 112980
6901 | 257 | 842 | 159.98 | 97.02 | 0.2 | 1.375 | m3/s | 97020
6902 | 257 | 787 | 149.53 | 107.47 | 0.2 | 1.5231 | m3/s | 107470
6903 | 257 | 414 | 78.66 | 178.34 | 0.2 | 2.5275 | m3/s | 178340
6904 | 257 | 210 | 39.9 | 217.1 | 0.2 | 3.0768 | m3/s | 217100
6905 | 257 | 65 | 12.35 | 244.65 | 0.2 | 3.4673 | m3/s | 244650
6906 | 257 | 22 | 4.18 | 252.82 | 0.2 | 3.583 | m3/s | 252820
6907 | 392 | 0 | 0 | 392 | 0.2 | 5.5556 | m3/s | 392000
6908 | 402 | 0 | 0 | 402 | 0.2 | 5.6973 | m3/s | 402000
6909 | 376 | 0 | 0 | 376 | 0.2 | 5.3288 | m3/s | 376000
6910 | 356 | 0 | 0 | 356 | 0.2 | 5.0454 | m3/s | 356000
6911 | 339 | 0 | 0 | 339 | 0.2 | 4.8044 | m3/s | 339000
6912 | 323 | 0 | 0 | 323 | 0.2 | 4.5777 | m3/s | 323000
6913 | 284 | 0 | 0 | 284 | 0.2 | 4.0249 | m3/s | 284000
6914 | 257 | 0 | 0 | 257 | 0.2 | 3.6423 | m3/s | 257000
6915 | 237 | 0 | 0 | 237 | 0.2 | 3.3588 | m3/s | 237000
6916 | 235 | 0 | 0 | 235 | 0.2 | 3.3305 | m3/s | 235000
6917 | 229 | 0 | 0 | 229 | 0.2 | 3.2455 | m3/s | 229000
6918 | 275 | 25 | 4.75 | 270.25 | 0.2 | 3.8301 | m3/s | 270250
6919 | 257 | 204 | 38.76 | 218.24 | 0.2 | 3.093 | m3/s | 218240
6920 | 257 | 446 | 84.74 | 172.26 | 0.2 | 2.4413 | m3/s | 172260
6921 | 257 | 670 | 127.3 | 129.7 | 0.2 | 1.8382 | m3/s | 129700
6922 | 257 | 804 | 152.76 | 104.24 | 0.2 | 1.4773 | m3/s | 104240
6923 | 257 | 756 | 143.64 | 113.36 | 0.2 | 1.6066 | m3/s | 113360
6924 | 257 | 772 | 146.68 | 110.32 | 0.2 | 1.5635 | m3/s | 110320
6925 | 257 | 884 | 167.96 | 89.04 | 0.2 | 1.2619 | m3/s | 89040
6926 | 257 | 816 | 155.04 | 101.96 | 0.2 | 1.445 | m3/s | 101960
6927 | 257 | 679 | 129.01 | 127.99 | 0.2 | 1.8139 | m3/s | 127990
6928 | 257 | 456 | 86.64 | 170.36 | 0.2 | 2.4144 | m3/s | 170360
6929 | 257 | 199 | 37.81 | 219.19 | 0.2 | 3.1064 | m3/s | 219190
6930 | 257 | 26 | 4.94 | 252.06 | 0.2 | 3.5723 | m3/s | 252060
6931 | 392 | 0 | 0 | 392 | 0.2 | 5.5556 | m3/s | 392000
6932 | 402 | 0 | 0 | 402 | 0.2 | 5.6973 | m3/s | 402000
6933 | 376 | 0 | 0 | 376 | 0.2 | 5.3288 | m3/s | 376000
6934 | 356 | 0 | 0 | 356 | 0.2 | 5.0454 | m3/s | 356000
6935 | 339 | 0 | 0 | 339 | 0.2 | 4.8044 | m3/s | 339000
6936 | 323 | 0 | 0 | 323 | 0.2 | 4.5777 | m3/s | 323000
6937 | 284 | 0 | 0 | 284 | 0.2 | 4.0249 | m3/s | 284000
6938 | 257 | 0 | 0 | 257 | 0.2 | 3.6423 | m3/s | 257000
6939 | 237 | 0 | 0 | 237 | 0.2 | 3.3588 | m3/s | 237000
6940 | 235 | 0 | 0 | 235 | 0.2 | 3.3305 | m3/s | 235000
6941 | 229 | 0 | 0 | 229 | 0.2 | 3.2455 | m3/s | 229000
6942 | 275 | 16 | 3.04 | 271.96 | 0.2 | 3.8543 | m3/s | 271960
6943 | 257 | 36 | 6.84 | 250.16 | 0.2 | 3.5454 | m3/s | 250160
6944 | 257 | 23 | 4.37 | 252.63 | 0.2 | 3.5804 | m3/s | 252630
6945 | 257 | 100 | 19 | 238 | 0.2 | 3.373 | m3/s | 238000
6946 | 257 | 290 | 55.1 | 201.9 | 0.2 | 2.8614 | m3/s | 201900
6947 | 257 | 498 | 94.62 | 162.38 | 0.2 | 2.3013 | m3/s | 162380
6948 | 257 | 671 | 127.49 | 129.51 | 0.2 | 1.8355 | m3/s | 129510
6949 | 257 | 803 | 152.57 | 104.43 | 0.2 | 1.48 | m3/s | 104430
6950 | 257 | 815 | 154.85 | 102.15 | 0.2 | 1.4477 | m3/s | 102150
6951 | 257 | 676 | 128.44 | 128.56 | 0.2 | 1.822 | m3/s | 128560
6952 | 257 | 446 | 84.74 | 172.26 | 0.2 | 2.4413 | m3/s | 172260
6953 | 257 | 207 | 39.33 | 217.67 | 0.2 | 3.0849 | m3/s | 217670
6954 | 257 | 28 | 5.32 | 251.68 | 0.2 | 3.5669 | m3/s | 251680
6955 | 392 | 0 | 0 | 392 | 0.2 | 5.5556 | m3/s | 392000
6956 | 402 | 0 | 0 | 402 | 0.2 | 5.6973 | m3/s | 402000
6957 | 376 | 0 | 0 | 376 | 0.2 | 5.3288 | m3/s | 376000
6958 | 356 | 0 | 0 | 356 | 0.2 | 5.0454 | m3/s | 356000
6959 | 339 | 0 | 0 | 339 | 0.2 | 4.8044 | m3/s | 339000
6960 | 323 | 0 | 0 | 323 | 0.2 | 4.5777 | m3/s | 323000
6961 | 284 | 0 | 0 | 284 | 0.2 | 4.0249 | m3/s | 284000
6962 | 257 | 0 | 0 | 257 | 0.2 | 3.6423 | m3/s | 257000
6963 | 237 | 0 | 0 | 237 | 0.2 | 3.3588 | m3/s | 237000
6964 | 235 | 0 | 0 | 235 | 0.2 | 3.3305 | m3/s | 235000
6965 | 229 | 0 | 0 | 229 | 0.2 | 3.2455 | m3/s | 229000
6966 | 275 | 21 | 3.99 | 271.01 | 0.2 | 3.8408 | m3/s | 271010
6967 | 257 | 186 | 35.34 | 221.66 | 0.2 | 3.1414 | m3/s | 221660
6968 | 257 | 391 | 74.29 | 182.71 | 0.2 | 2.5894 | m3/s | 182710
6969 | 257 | 440 | 83.6 | 173.4 | 0.2 | 2.4575 | m3/s | 173400
6970 | 257 | 222 | 42.18 | 214.82 | 0.2 | 3.0445 | m3/s | 214820
6971 | 257 | 584 | 110.96 | 146.04 | 0.2 | 2.0697 | m3/s | 146040
6972 | 257 | 775 | 147.25 | 109.75 | 0.2 | 1.5554 | m3/s | 109750
6973 | 257 | 890 | 169.1 | 87.9 | 0.2 | 1.2457 | m3/s | 87900
6974 | 257 | 592 | 112.48 | 144.52 | 0.2 | 2.0482 | m3/s | 144520
6975 | 257 | 478 | 90.82 | 166.18 | 0.2 | 2.3552 | m3/s | 166180
6976 | 257 | 291 | 55.29 | 201.71 | 0.2 | 2.8587 | m3/s | 201710
6977 | 257 | 160 | 30.4 | 226.6 | 0.2 | 3.2115 | m3/s | 226600
6978 | 257 | 27 | 5.13 | 251.87 | 0.2 | 3.5696 | m3/s | 251870
6979 | 392 | 0 | 0 | 392 | 0.2 | 5.5556 | m3/s | 392000
6980 | 402 | 0 | 0 | 402 | 0.2 | 5.6973 | m3/s | 402000
6981 | 376 | 0 | 0 | 376 | 0.2 | 5.3288 | m3/s | 376000
6982 | 356 | 0 | 0 | 356 | 0.2 | 5.0454 | m3/s | 356000
6983 | 339 | 0 | 0 | 339 | 0.2 | 4.8044 | m3/s | 339000
6984 | 323 | 0 | 0 | 323 | 0.2 | 4.5777 | m3/s | 323000
6985 | 284 | 0 | 0 | 284 | 0.2 | 4.0249 | m3/s | 284000
6986 | 257 | 0 | 0 | 257 | 0.2 | 3.6423 | m3/s | 257000
6987 | 237 | 0 | 0 | 237 | 0.2 | 3.3588 | m3/s | 237000
6988 | 235 | 0 | 0 | 235 | 0.2 | 3.3305 | m3/s | 235000
6989 | 229 | 0 | 0 | 229 | 0.2 | 3.2455 | m3/s | 229000
6990 | 275 | 21 | 3.99 | 271.01 | 0.2 | 3.8408 | m3/s | 271010
6991 | 257 | 151 | 28.69 | 228.31 | 0.2 | 3.2357 | m3/s | 228310
6992 | 257 | 373 | 70.87 | 186.13 | 0.2 | 2.6379 | m3/s | 186130
6993 | 257 | 612 | 116.28 | 140.72 | 0.2 | 1.9943 | m3/s | 140720
6994 | 257 | 715 | 135.85 | 121.15 | 0.2 | 1.717 | m3/s | 121150
6995 | 257 | 717 | 136.23 | 120.77 | 0.2 | 1.7116 | m3/s | 120770
6996 | 257 | 655 | 124.45 | 132.55 | 0.2 | 1.8785 | m3/s | 132550
6997 | 257 | 812 | 154.28 | 102.72 | 0.2 | 1.4558 | m3/s | 102720
6998 | 257 | 702 | 133.38 | 123.62 | 0.2 | 1.752 | m3/s | 123620
6999 | 257 | 602 | 114.38 | 142.62 | 0.2 | 2.0213 | m3/s | 142620
7000 | 257 | 373 | 70.87 | 186.13 | 0.2 | 2.6379 | m3/s | 186130
7001 | 257 | 158 | 30.02 | 226.98 | 0.2 | 3.2168 | m3/s | 226980
7002 | 257 | 26 | 4.94 | 252.06 | 0.2 | 3.5723 | m3/s | 252060
7003 | 392 | 0 | 0 | 392 | 0.2 | 5.5556 | m3/s | 392000
7004 | 402 | 0 | 0 | 402 | 0.2 | 5.6973 | m3/s | 402000
7005 | 376 | 0 | 0 | 376 | 0.2 | 5.3288 | m3/s | 376000
7006 | 356 | 0 | 0 | 356 | 0.2 | 5.0454 | m3/s | 356000
7007 | 339 | 0 | 0 | 339 | 0.2 | 4.8044 | m3/s | 339000
7008 | 323 | 0 | 0 | 323 | 0.2 | 4.5777 | m3/s | 323000
7009 | 284 | 0 | 0 | 284 | 0.2 | 4.0249 | m3/s | 284000
7010 | 257 | 0 | 0 | 257 | 0.2 | 3.6423 | m3/s | 257000
7011 | 237 | 0 | 0 | 237 | 0.2 | 3.3588 | m3/s | 237000
7012 | 235 | 0 | 0 | 235 | 0.2 | 3.3305 | m3/s | 235000
7013 | 229 | 0 | 0 | 229 | 0.2 | 3.2455 | m3/s | 229000
7014 | 275 | 20 | 3.8 | 271.2 | 0.2 | 3.8435 | m3/s | 271200
7015 | 257 | 177 | 33.63 | 223.37 | 0.2 | 3.1657 | m3/s | 223370
7016 | 257 | 309 | 58.71 | 198.29 | 0.2 | 2.8102 | m3/s | 198290
7017 | 257 | 209 | 39.71 | 217.29 | 0.2 | 3.0795 | m3/s | 217290
7018 | 257 | 328 | 62.32 | 194.68 | 0.2 | 2.7591 | m3/s | 194680
7019 | 257 | 629 | 119.51 | 137.49 | 0.2 | 1.9486 | m3/s | 137490
7020 | 257 | 911 | 173.09 | 83.91 | 0.2 | 1.1892 | m3/s | 83910
7021 | 257 | 949 | 180.31 | 76.69 | 0.2 | 1.0869 | m3/s | 76690
7022 | 257 | 638 | 121.22 | 135.78 | 0.2 | 1.9243 | m3/s | 135780
7023 | 257 | 167 | 31.73 | 225.27 | 0.2 | 3.1926 | m3/s | 225270
7024 | 257 | 114 | 21.66 | 235.34 | 0.2 | 3.3353 | m3/s | 235340
7025 | 257 | 100 | 19 | 238 | 0.2 | 3.373 | m3/s | 238000
7026 | 257 | 21 | 3.99 | 253.01 | 0.2 | 3.5857 | m3/s | 253010
7027 | 392 | 0 | 0 | 392 | 0.2 | 5.5556 | m3/s | 392000
7028 | 402 | 0 | 0 | 402 | 0.2 | 5.6973 | m3/s | 402000
7029 | 376 | 0 | 0 | 376 | 0.2 | 5.3288 | m3/s | 376000
7030 | 356 | 0 | 0 | 356 | 0.2 | 5.0454 | m3/s | 356000
7031 | 339 | 0 | 0 | 339 | 0.2 | 4.8044 | m3/s | 339000
7032 | 323 | 0 | 0 | 323 | 0.2 | 4.5777 | m3/s | 323000
7033 | 284 | 0 | 0 | 284 | 0.2 | 4.0249 | m3/s | 284000
7034 | 257 | 0 | 0 | 257 | 0.2 | 3.6423 | m3/s | 257000
7035 | 237 | 0 | 0 | 237 | 0.2 | 3.3588 | m3/s | 237000
7036 | 235 | 0 | 0 | 235 | 0.2 | 3.3305 | m3/s | 235000
7037 | 229 | 0 | 0 | 229 | 0.2 | 3.2455 | m3/s | 229000
7038 | 275 | 14 | 2.66 | 272.34 | 0.2 | 3.8597 | m3/s | 272340
7039 | 257 | 78 | 14.82 | 242.18 | 0.2 | 3.4323 | m3/s | 242180
7040 | 257 | 286 | 54.34 | 202.66 | 0.2 | 2.8722 | m3/s | 202660
7041 | 257 | 477 | 90.63 | 166.37 | 0.2 | 2.3579 | m3/s | 166370
7042 | 257 | 661 | 125.59 | 131.41 | 0.2 | 1.8624 | m3/s | 131410
7043 | 257 | 685 | 130.15 | 126.85 | 0.2 | 1.7978 | m3/s | 126850
7044 | 257 | 763 | 144.97 | 112.03 | 0.2 | 1.5877 | m3/s | 112030
7045 | 257 | 692 | 131.48 | 125.52 | 0.2 | 1.7789 | m3/s | 125520
7046 | 257 | 554 | 105.26 | 151.74 | 0.2 | 2.1505 | m3/s | 151740
7047 | 257 | 395 | 75.05 | 181.95 | 0.2 | 2.5787 | m3/s | 181950
7048 | 257 | 212 | 40.28 | 216.72 | 0.2 | 3.0714 | m3/s | 216720
7049 | 257 | 71 | 13.49 | 243.51 | 0.2 | 3.4511 | m3/s | 243510
7050 | 257 | 21 | 3.99 | 253.01 | 0.2 | 3.5857 | m3/s | 253010
7051 | 392 | 0 | 0 | 392 | 0.2 | 5.5556 | m3/s | 392000
7052 | 402 | 0 | 0 | 402 | 0.2 | 5.6973 | m3/s | 402000
7053 | 376 | 0 | 0 | 376 | 0.2 | 5.3288 | m3/s | 376000
7054 | 356 | 0 | 0 | 356 | 0.2 | 5.0454 | m3/s | 356000
7055 | 339 | 0 | 0 | 339 | 0.2 | 4.8044 | m3/s | 339000
7056 | 323 | 0 | 0 | 323 | 0.2 | 4.5777 | m3/s | 323000
7057 | 284 | 0 | 0 | 284 | 0.2 | 4.0249 | m3/s | 284000
7058 | 257 | 0 | 0 | 257 | 0.2 | 3.6423 | m3/s | 257000
7059 | 237 | 0 | 0 | 237 | 0.2 | 3.3588 | m3/s | 237000
7060 | 235 | 0 | 0 | 235 | 0.2 | 3.3305 | m3/s | 235000
7061 | 229 | 0 | 0 | 229 | 0.2 | 3.2455 | m3/s | 229000
7062 | 275 | 16 | 3.04 | 271.96 | 0.2 | 3.8543 | m3/s | 271960
7063 | 257 | 136 | 25.84 | 231.16 | 0.2 | 3.2761 | m3/s | 231160
7064 | 257 | 306 | 58.14 | 198.86 | 0.2 | 2.8183 | m3/s | 198860
7065 | 257 | 501 | 95.19 | 161.81 | 0.2 | 2.2932 | m3/s | 161810
7066 | 257 | 526 | 99.94 | 157.06 | 0.2 | 2.2259 | m3/s | 157060
7067 | 257 | 663 | 125.97 | 131.03 | 0.2 | 1.857 | m3/s | 131030
7068 | 257 | 707 | 134.33 | 122.67 | 0.2 | 1.7385 | m3/s | 122670
7069 | 257 | 799 | 151.81 | 105.19 | 0.2 | 1.4908 | m3/s | 105190
7070 | 257 | 751 | 142.69 | 114.31 | 0.2 | 1.62 | m3/s | 114310
7071 | 257 | 637 | 121.03 | 135.97 | 0.2 | 1.927 | m3/s | 135970
7072 | 257 | 392 | 74.48 | 182.52 | 0.2 | 2.5867 | m3/s | 182520
7073 | 257 | 159 | 30.21 | 226.79 | 0.2 | 3.2141 | m3/s | 226790
7074 | 257 | 23 | 4.37 | 252.63 | 0.2 | 3.5804 | m3/s | 252630
7075 | 392 | 0 | 0 | 392 | 0.2 | 5.5556 | m3/s | 392000
7076 | 402 | 0 | 0 | 402 | 0.2 | 5.6973 | m3/s | 402000
7077 | 376 | 0 | 0 | 376 | 0.2 | 5.3288 | m3/s | 376000
7078 | 356 | 0 | 0 | 356 | 0.2 | 5.0454 | m3/s | 356000
7079 | 339 | 0 | 0 | 339 | 0.2 | 4.8044 | m3/s | 339000
7080 | 323 | 0 | 0 | 323 | 0.2 | 4.5777 | m3/s | 323000
7081 | 284 | 0 | 0 | 284 | 0.2 | 4.0249 | m3/s | 284000
7082 | 257 | 0 | 0 | 257 | 0.2 | 3.6423 | m3/s | 257000
7083 | 237 | 0 | 0 | 237 | 0.2 | 3.3588 | m3/s | 237000
7084 | 235 | 0 | 0 | 235 | 0.2 | 3.3305 | m3/s | 235000
7085 | 229 | 0 | 0 | 229 | 0.2 | 3.2455 | m3/s | 229000
7086 | 275 | 20 | 3.8 | 271.2 | 0.2 | 3.8435 | m3/s | 271200
7087 | 257 | 175 | 33.25 | 223.75 | 0.2 | 3.1711 | m3/s | 223750
7088 | 257 | 429 | 81.51 | 175.49 | 0.2 | 2.4871 | m3/s | 175490
7089 | 257 | 652 | 123.88 | 133.12 | 0.2 | 1.8866 | m3/s | 133120
7090 | 257 | 837 | 159.03 | 97.97 | 0.2 | 1.3885 | m3/s | 97970
7091 | 257 | 847 | 160.93 | 96.07 | 0.2 | 1.3615 | m3/s | 96070
7092 | 257 | 713 | 135.47 | 121.53 | 0.2 | 1.7224 | m3/s | 121530
7093 | 257 | 643 | 122.17 | 134.83 | 0.2 | 1.9109 | m3/s | 134830
7094 | 257 | 726 | 137.94 | 119.06 | 0.2 | 1.6874 | m3/s | 119060
7095 | 257 | 517 | 98.23 | 158.77 | 0.2 | 2.2501 | m3/s | 158770
7096 | 257 | 274 | 52.06 | 204.94 | 0.2 | 2.9045 | m3/s | 204940
7097 | 257 | 145 | 27.55 | 229.45 | 0.2 | 3.2518 | m3/s | 229450
7098 | 257 | 26 | 4.94 | 252.06 | 0.2 | 3.5723 | m3/s | 252060
7099 | 392 | 0 | 0 | 392 | 0.2 | 5.5556 | m3/s | 392000
7100 | 402 | 0 | 0 | 402 | 0.2 | 5.6973 | m3/s | 402000
7101 | 376 | 0 | 0 | 376 | 0.2 | 5.3288 | m3/s | 376000
7102 | 356 | 0 | 0 | 356 | 0.2 | 5.0454 | m3/s | 356000
7103 | 339 | 0 | 0 | 339 | 0.2 | 4.8044 | m3/s | 339000
7104 | 323 | 0 | 0 | 323 | 0.2 | 4.5777 | m3/s | 323000
7105 | 284 | 0 | 0 | 284 | 0.2 | 4.0249 | m3/s | 284000
7106 | 257 | 0 | 0 | 257 | 0.2 | 3.6423 | m3/s | 257000
7107 | 237 | 0 | 0 | 237 | 0.2 | 3.3588 | m3/s | 237000
7108 | 235 | 0 | 0 | 235 | 0.2 | 3.3305 | m3/s | 235000
7109 | 229 | 0 | 0 | 229 | 0.2 | 3.2455 | m3/s | 229000
7110 | 275 | 20 | 3.8 | 271.2 | 0.2 | 3.8435 | m3/s | 271200
7111 | 257 | 171 | 32.49 | 224.51 | 0.2 | 3.1818 | m3/s | 224510
7112 | 257 | 431 | 81.89 | 175.11 | 0.2 | 2.4817 | m3/s | 175110
7113 | 257 | 657 | 124.83 | 132.17 | 0.2 | 1.8732 | m3/s | 132170
7114 | 257 | 703 | 133.57 | 123.43 | 0.2 | 1.7493 | m3/s | 123430
7115 | 257 | 759 | 144.21 | 112.79 | 0.2 | 1.5985 | m3/s | 112790
7116 | 257 | 720 | 136.8 | 120.2 | 0.2 | 1.7035 | m3/s | 120200
7117 | 257 | 702 | 133.38 | 123.62 | 0.2 | 1.752 | m3/s | 123620
7118 | 257 | 715 | 135.85 | 121.15 | 0.2 | 1.717 | m3/s | 121150
7119 | 257 | 551 | 104.69 | 152.31 | 0.2 | 2.1586 | m3/s | 152310
7120 | 257 | 319 | 60.61 | 196.39 | 0.2 | 2.7833 | m3/s | 196390
7121 | 257 | 180 | 34.2 | 222.8 | 0.2 | 3.1576 | m3/s | 222800
7122 | 257 | 28 | 5.32 | 251.68 | 0.2 | 3.5669 | m3/s | 251680
7123 | 392 | 0 | 0 | 392 | 0.2 | 5.5556 | m3/s | 392000
7124 | 402 | 0 | 0 | 402 | 0.2 | 5.6973 | m3/s | 402000
7125 | 376 | 0 | 0 | 376 | 0.2 | 5.3288 | m3/s | 376000
7126 | 356 | 0 | 0 | 356 | 0.2 | 5.0454 | m3/s | 356000
7127 | 339 | 0 | 0 | 339 | 0.2 | 4.8044 | m3/s | 339000
7128 | 323 | 0 | 0 | 323 | 0.2 | 4.5777 | m3/s | 323000
7129 | 284 | 0 | 0 | 284 | 0.2 | 4.0249 | m3/s | 284000
7130 | 257 | 0 | 0 | 257 | 0.2 | 3.6423 | m3/s | 257000
7131 | 237 | 0 | 0 | 237 | 0.2 | 3.3588 | m3/s | 237000
7132 | 235 | 0 | 0 | 235 | 0.2 | 3.3305 | m3/s | 235000
7133 | 229 | 0 | 0 | 229 | 0.2 | 3.2455 | m3/s | 229000
7134 | 275 | 17 | 3.23 | 271.77 | 0.2 | 3.8516 | m3/s | 271770
7135 | 257 | 151 | 28.69 | 228.31 | 0.2 | 3.2357 | m3/s | 228310
7136 | 257 | 294 | 55.86 | 201.14 | 0.2 | 2.8506 | m3/s | 201140
7137 | 257 | 375 | 71.25 | 185.75 | 0.2 | 2.6325 | m3/s | 185750
7138 | 257 | 338 | 64.22 | 192.78 | 0.2 | 2.7321 | m3/s | 192780
7139 | 257 | 499 | 94.81 | 162.19 | 0.2 | 2.2986 | m3/s | 162190
7140 | 257 | 700 | 133 | 124 | 0.2 | 1.7574 | m3/s | 124000
7141 | 257 | 730 | 138.7 | 118.3 | 0.2 | 1.6766 | m3/s | 118300
7142 | 257 | 581 | 110.39 | 146.61 | 0.2 | 2.0778 | m3/s | 146610
7143 | 257 | 237 | 45.03 | 211.97 | 0.2 | 3.0041 | m3/s | 211970
7144 | 257 | 99 | 18.81 | 238.19 | 0.2 | 3.3757 | m3/s | 238190
7145 | 257 | 78 | 14.82 | 242.18 | 0.2 | 3.4323 | m3/s | 242180
7146 | 257 | 21 | 3.99 | 253.01 | 0.2 | 3.5857 | m3/s | 253010
7147 | 392 | 0 | 0 | 392 | 0.2 | 5.5556 | m3/s | 392000
7148 | 402 | 0 | 0 | 402 | 0.2 | 5.6973 | m3/s | 402000
7149 | 376 | 0 | 0 | 376 | 0.2 | 5.3288 | m3/s | 376000
7150 | 356 | 0 | 0 | 356 | 0.2 | 5.0454 | m3/s | 356000
7151 | 339 | 0 | 0 | 339 | 0.2 | 4.8044 | m3/s | 339000
7152 | 323 | 0 | 0 | 323 | 0.2 | 4.5777 | m3/s | 323000
7153 | 284 | 0 | 0 | 284 | 0.2 | 4.0249 | m3/s | 284000
7154 | 257 | 0 | 0 | 257 | 0.2 | 3.6423 | m3/s | 257000
7155 | 237 | 0 | 0 | 237 | 0.2 | 3.3588 | m3/s | 237000
7156 | 235 | 0 | 0 | 235 | 0.2 | 3.3305 | m3/s | 235000
7157 | 229 | 0 | 0 | 229 | 0.2 | 3.2455 | m3/s | 229000
7158 | 275 | 12 | 2.28 | 272.72 | 0.2 | 3.8651 | m3/s | 272720
7159 | 257 | 58 | 11.02 | 245.98 | 0.2 | 3.4861 | m3/s | 245980
7160 | 257 | 147 | 27.93 | 229.07 | 0.2 | 3.2465 | m3/s | 229070
7161 | 257 | 282 | 53.58 | 203.42 | 0.2 | 2.8829 | m3/s | 203420
7162 | 257 | 487 | 92.53 | 164.47 | 0.2 | 2.3309 | m3/s | 164470
7163 | 257 | 576 | 109.44 | 147.56 | 0.2 | 2.0913 | m3/s | 147560
7164 | 257 | 443 | 84.17 | 172.83 | 0.2 | 2.4494 | m3/s | 172830
7165 | 257 | 566 | 107.54 | 149.46 | 0.2 | 2.1182 | m3/s | 149460
7166 | 257 | 483 | 91.77 | 165.23 | 0.2 | 2.3417 | m3/s | 165230
7167 | 257 | 442 | 83.98 | 173.02 | 0.2 | 2.4521 | m3/s | 173020
7168 | 257 | 297 | 56.43 | 200.57 | 0.2 | 2.8425 | m3/s | 200570
7169 | 257 | 62 | 11.78 | 245.22 | 0.2 | 3.4753 | m3/s | 245220
7170 | 257 | 18 | 3.42 | 253.58 | 0.2 | 3.5938 | m3/s | 253580
7171 | 392 | 0 | 0 | 392 | 0.2 | 5.5556 | m3/s | 392000
7172 | 402 | 0 | 0 | 402 | 0.2 | 5.6973 | m3/s | 402000
7173 | 376 | 0 | 0 | 376 | 0.2 | 5.3288 | m3/s | 376000
7174 | 356 | 0 | 0 | 356 | 0.2 | 5.0454 | m3/s | 356000
7175 | 339 | 0 | 0 | 339 | 0.2 | 4.8044 | m3/s | 339000
7176 | 323 | 0 | 0 | 323 | 0.2 | 4.5777 | m3/s | 323000
7177 | 284 | 0 | 0 | 284 | 0.2 | 4.0249 | m3/s | 284000
7178 | 257 | 0 | 0 | 257 | 0.2 | 3.6423 | m3/s | 257000
7179 | 237 | 0 | 0 | 237 | 0.2 | 3.3588 | m3/s | 237000
7180 | 235 | 0 | 0 | 235 | 0.2 | 3.3305 | m3/s | 235000
7181 | 229 | 0 | 0 | 229 | 0.2 | 3.2455 | m3/s | 229000
7182 | 275 | 7 | 1.33 | 273.67 | 0.2 | 3.8785 | m3/s | 273670
7183 | 257 | 78 | 14.82 | 242.18 | 0.2 | 3.4323 | m3/s | 242180
7184 | 257 | 207 | 39.33 | 217.67 | 0.2 | 3.0849 | m3/s | 217670
7185 | 257 | 305 | 57.95 | 199.05 | 0.2 | 2.821 | m3/s | 199050
7186 | 257 | 526 | 99.94 | 157.06 | 0.2 | 2.2259 | m3/s | 157060
7187 | 257 | 666 | 126.54 | 130.46 | 0.2 | 1.8489 | m3/s | 130460
7188 | 257 | 693 | 131.67 | 125.33 | 0.2 | 1.7762 | m3/s | 125330
7189 | 257 | 564 | 107.16 | 149.84 | 0.2 | 2.1236 | m3/s | 149840
7190 | 257 | 537 | 102.03 | 154.97 | 0.2 | 2.1963 | m3/s | 154970
7191 | 257 | 389 | 73.91 | 183.09 | 0.2 | 2.5948 | m3/s | 183090
7192 | 257 | 155 | 29.45 | 227.55 | 0.2 | 3.2249 | m3/s | 227550
7193 | 257 | 66 | 12.54 | 244.46 | 0.2 | 3.4646 | m3/s | 244460
7194 | 257 | 19 | 3.61 | 253.39 | 0.2 | 3.5911 | m3/s | 253390
7195 | 392 | 0 | 0 | 392 | 0.2 | 5.5556 | m3/s | 392000
7196 | 402 | 0 | 0 | 402 | 0.2 | 5.6973 | m3/s | 402000
7197 | 376 | 0 | 0 | 376 | 0.2 | 5.3288 | m3/s | 376000
7198 | 356 | 0 | 0 | 356 | 0.2 | 5.0454 | m3/s | 356000
7199 | 339 | 0 | 0 | 339 | 0.2 | 4.8044 | m3/s | 339000
7200 | 323 | 0 | 0 | 323 | 0.2 | 4.5777 | m3/s | 323000
7201 | 284 | 0 | 0 | 284 | 0.2 | 4.0249 | m3/s | 284000
7202 | 257 | 0 | 0 | 257 | 0.2 | 3.6423 | m3/s | 257000
7203 | 237 | 0 | 0 | 237 | 0.2 | 3.3588 | m3/s | 237000
7204 | 235 | 0 | 0 | 235 | 0.2 | 3.3305 | m3/s | 235000
7205 | 229 | 0 | 0 | 229 | 0.2 | 3.2455 | m3/s | 229000
7206 | 275 | 14 | 2.66 | 272.34 | 0.2 | 3.8597 | m3/s | 272340
7207 | 257 | 127 | 24.13 | 232.87 | 0.2 | 3.3003 | m3/s | 232870
7208 | 257 | 331 | 62.89 | 194.11 | 0.2 | 2.751 | m3/s | 194110
7209 | 257 | 553 | 105.07 | 151.93 | 0.2 | 2.1532 | m3/s | 151930
7210 | 257 | 764 | 145.16 | 111.84 | 0.2 | 1.585 | m3/s | 111840
7211 | 257 | 709 | 134.71 | 122.29 | 0.2 | 1.7331 | m3/s | 122290
7212 | 257 | 670 | 127.3 | 129.7 | 0.2 | 1.8382 | m3/s | 129700
7213 | 257 | 802 | 152.38 | 104.62 | 0.2 | 1.4827 | m3/s | 104620
7214 | 257 | 737 | 140.03 | 116.97 | 0.2 | 1.6577 | m3/s | 116970
7215 | 257 | 607 | 115.33 | 141.67 | 0.2 | 2.0078 | m3/s | 141670
7216 | 257 | 343 | 65.17 | 191.83 | 0.2 | 2.7187 | m3/s | 191830
7217 | 257 | 94 | 17.86 | 239.14 | 0.2 | 3.3892 | m3/s | 239140
7218 | 257 | 22 | 4.18 | 252.82 | 0.2 | 3.583 | m3/s | 252820
7219 | 392 | 0 | 0 | 392 | 0.2 | 5.5556 | m3/s | 392000
7220 | 402 | 0 | 0 | 402 | 0.2 | 5.6973 | m3/s | 402000
7221 | 376 | 0 | 0 | 376 | 0.2 | 5.3288 | m3/s | 376000
7222 | 356 | 0 | 0 | 356 | 0.2 | 5.0454 | m3/s | 356000
7223 | 339 | 0 | 0 | 339 | 0.2 | 4.8044 | m3/s | 339000
7224 | 323 | 0 | 0 | 323 | 0.2 | 4.5777 | m3/s | 323000
7225 | 284 | 0 | 0 | 284 | 0.2 | 4.0249 | m3/s | 284000
7226 | 257 | 0 | 0 | 257 | 0.2 | 3.6423 | m3/s | 257000
7227 | 237 | 0 | 0 | 237 | 0.2 | 3.3588 | m3/s | 237000
7228 | 235 | 0 | 0 | 235 | 0.2 | 3.3305 | m3/s | 235000
7229 | 229 | 0 | 0 | 229 | 0.2 | 3.2455 | m3/s | 229000
7230 | 275 | 13 | 2.47 | 272.53 | 0.2 | 3.8624 | m3/s | 272530
7231 | 257 | 156 | 29.64 | 227.36 | 0.2 | 3.2222 | m3/s | 227360
7232 | 257 | 398 | 75.62 | 181.38 | 0.2 | 2.5706 | m3/s | 181380
7233 | 257 | 597 | 113.43 | 143.57 | 0.2 | 2.0347 | m3/s | 143570
7234 | 257 | 680 | 129.2 | 127.8 | 0.2 | 1.8112 | m3/s | 127800
7235 | 257 | 677 | 128.63 | 128.37 | 0.2 | 1.8193 | m3/s | 128370
7236 | 257 | 776 | 147.44 | 109.56 | 0.2 | 1.5527 | m3/s | 109560
7237 | 257 | 697 | 132.43 | 124.57 | 0.2 | 1.7654 | m3/s | 124570
7238 | 257 | 507 | 96.33 | 160.67 | 0.2 | 2.2771 | m3/s | 160670
7239 | 257 | 274 | 52.06 | 204.94 | 0.2 | 2.9045 | m3/s | 204940
7240 | 257 | 269 | 51.11 | 205.89 | 0.2 | 2.9179 | m3/s | 205890
7241 | 257 | 144 | 27.36 | 229.64 | 0.2 | 3.2545 | m3/s | 229640
7242 | 257 | 23 | 4.37 | 252.63 | 0.2 | 3.5804 | m3/s | 252630
7243 | 392 | 0 | 0 | 392 | 0.2 | 5.5556 | m3/s | 392000
7244 | 402 | 0 | 0 | 402 | 0.2 | 5.6973 | m3/s | 402000
7245 | 376 | 0 | 0 | 376 | 0.2 | 5.3288 | m3/s | 376000
7246 | 356 | 0 | 0 | 356 | 0.2 | 5.0454 | m3/s | 356000
7247 | 339 | 0 | 0 | 339 | 0.2 | 4.8044 | m3/s | 339000
7248 | 323 | 0 | 0 | 323 | 0.2 | 4.5777 | m3/s | 323000
7249 | 284 | 0 | 0 | 284 | 0.2 | 4.0249 | m3/s | 284000
7250 | 257 | 0 | 0 | 257 | 0.2 | 3.6423 | m3/s | 257000
7251 | 237 | 0 | 0 | 237 | 0.2 | 3.3588 | m3/s | 237000
7252 | 235 | 0 | 0 | 235 | 0.2 | 3.3305 | m3/s | 235000
7253 | 229 | 0 | 0 | 229 | 0.2 | 3.2455 | m3/s | 229000
7254 | 275 | 11 | 2.09 | 272.91 | 0.2 | 3.8678 | m3/s | 272910
7255 | 257 | 130 | 24.7 | 232.3 | 0.2 | 3.2922 | m3/s | 232300
7256 | 257 | 358 | 68.02 | 188.98 | 0.2 | 2.6783 | m3/s | 188980
7257 | 257 | 591 | 112.29 | 144.71 | 0.2 | 2.0509 | m3/s | 144710
7258 | 257 | 805 | 152.95 | 104.05 | 0.2 | 1.4746 | m3/s | 104050
7259 | 257 | 933 | 177.27 | 79.73 | 0.2 | 1.13 | m3/s | 79730
7260 | 257 | 879 | 167.01 | 89.99 | 0.2 | 1.2754 | m3/s | 89990
7261 | 257 | 925 | 175.75 | 81.25 | 0.2 | 1.1515 | m3/s | 81250
7262 | 257 | 862 | 163.78 | 93.22 | 0.2 | 1.3211 | m3/s | 93220
7263 | 257 | 693 | 131.67 | 125.33 | 0.2 | 1.7762 | m3/s | 125330
7264 | 257 | 466 | 88.54 | 168.46 | 0.2 | 2.3875 | m3/s | 168460
7265 | 257 | 195 | 37.05 | 219.95 | 0.2 | 3.1172 | m3/s | 219950
7266 | 257 | 31 | 5.89 | 251.11 | 0.2 | 3.5588 | m3/s | 251110
7267 | 392 | 0 | 0 | 392 | 0.2 | 5.5556 | m3/s | 392000
7268 | 402 | 0 | 0 | 402 | 0.2 | 5.6973 | m3/s | 402000
7269 | 376 | 0 | 0 | 376 | 0.2 | 5.3288 | m3/s | 376000
7270 | 356 | 0 | 0 | 356 | 0.2 | 5.0454 | m3/s | 356000
7271 | 339 | 0 | 0 | 339 | 0.2 | 4.8044 | m3/s | 339000
7272 | 323 | 0 | 0 | 323 | 0.2 | 4.5777 | m3/s | 323000
7273 | 284 | 0 | 0 | 284 | 0.2 | 4.0249 | m3/s | 284000
7274 | 257 | 0 | 0 | 257 | 0.2 | 3.6423 | m3/s | 257000
7275 | 237 | 0 | 0 | 237 | 0.2 | 3.3588 | m3/s | 237000
7276 | 235 | 0 | 0 | 235 | 0.2 | 3.3305 | m3/s | 235000
7277 | 229 | 0 | 0 | 229 | 0.2 | 3.2455 | m3/s | 229000
7278 | 275 | 13 | 2.47 | 272.53 | 0.2 | 3.8624 | m3/s | 272530
7279 | 257 | 123 | 23.37 | 233.63 | 0.2 | 3.3111 | m3/s | 233630
7280 | 257 | 322 | 61.18 | 195.82 | 0.2 | 2.7752 | m3/s | 195820
7281 | 257 | 609 | 115.71 | 141.29 | 0.2 | 2.0024 | m3/s | 141290
7282 | 257 | 736 | 139.84 | 117.16 | 0.2 | 1.6604 | m3/s | 117160
7283 | 257 | 756 | 143.64 | 113.36 | 0.2 | 1.6066 | m3/s | 113360
7284 | 257 | 649 | 123.31 | 133.69 | 0.2 | 1.8947 | m3/s | 133690
7285 | 257 | 733 | 139.27 | 117.73 | 0.2 | 1.6685 | m3/s | 117730
7286 | 257 | 797 | 151.43 | 105.57 | 0.2 | 1.4962 | m3/s | 105570
7287 | 257 | 558 | 106.02 | 150.98 | 0.2 | 2.1397 | m3/s | 150980
7288 | 257 | 237 | 45.03 | 211.97 | 0.2 | 3.0041 | m3/s | 211970
7289 | 257 | 89 | 16.91 | 240.09 | 0.2 | 3.4026 | m3/s | 240090
7290 | 257 | 23 | 4.37 | 252.63 | 0.2 | 3.5804 | m3/s | 252630
7291 | 392 | 0 | 0 | 392 | 0.2 | 5.5556 | m3/s | 392000
7292 | 402 | 0 | 0 | 402 | 0.2 | 5.6973 | m3/s | 402000
7293 | 376 | 0 | 0 | 376 | 0.2 | 5.3288 | m3/s | 376000
7294 | 356 | 0 | 0 | 356 | 0.2 | 5.0454 | m3/s | 356000
7295 | 339 | 0 | 0 | 339 | 0.2 | 4.8044 | m3/s | 339000
7296 | 323 | 0 | 0 | 323 | 0.2 | 4.5777 | m3/s | 323000
7297 | 284 | 0 | 0 | 284 | 0.2 | 4.0249 | m3/s | 284000
7298 | 257 | 0 | 0 | 257 | 0.2 | 3.6423 | m3/s | 257000
7299 | 237 | 0 | 0 | 237 | 0.2 | 3.3588 | m3/s | 237000
7300 | 235 | 0 | 0 | 235 | 0.2 | 3.3305 | m3/s | 235000
7301 | 229 | 0 | 0 | 229 | 0.2 | 3.2455 | m3/s | 229000
7302 | 275 | 16 | 3.04 | 271.96 | 0.2 | 3.8543 | m3/s | 271960
7303 | 257 | 134 | 25.46 | 231.54 | 0.2 | 3.2815 | m3/s | 231540
7304 | 257 | 400 | 76 | 181 | 0.2 | 2.5652 | m3/s | 181000
7305 | 257 | 625 | 118.75 | 138.25 | 0.2 | 1.9593 | m3/s | 138250
7306 | 257 | 733 | 139.27 | 117.73 | 0.2 | 1.6685 | m3/s | 117730
7307 | 257 | 729 | 138.51 | 118.49 | 0.2 | 1.6793 | m3/s | 118490
7308 | 257 | 550 | 104.5 | 152.5 | 0.2 | 2.1613 | m3/s | 152500
7309 | 257 | 647 | 122.93 | 134.07 | 0.2 | 1.9001 | m3/s | 134070
7310 | 257 | 620 | 117.8 | 139.2 | 0.2 | 1.9728 | m3/s | 139200
7311 | 257 | 451 | 85.69 | 171.31 | 0.2 | 2.4279 | m3/s | 171310
7312 | 257 | 327 | 62.13 | 194.87 | 0.2 | 2.7618 | m3/s | 194870
7313 | 257 | 120 | 22.8 | 234.2 | 0.2 | 3.3192 | m3/s | 234200
7314 | 257 | 25 | 4.75 | 252.25 | 0.2 | 3.575 | m3/s | 252250
7315 | 392 | 0 | 0 | 392 | 0.2 | 5.5556 | m3/s | 392000
7316 | 402 | 0 | 0 | 402 | 0.2 | 5.6973 | m3/s | 402000
7317 | 376 | 0 | 0 | 376 | 0.2 | 5.3288 | m3/s | 376000
7318 | 356 | 0 | 0 | 356 | 0.2 | 5.0454 | m3/s | 356000
7319 | 339 | 0 | 0 | 339 | 0.2 | 4.8044 | m3/s | 339000
7320 | 323 | 0 | 0 | 323 | 0.2 | 4.5777 | m3/s | 323000
7321 | 284 | 0 | 0 | 284 | 0.2 | 4.0249 | m3/s | 284000
7322 | 257 | 0 | 0 | 257 | 0.2 | 3.6423 | m3/s | 257000
7323 | 237 | 0 | 0 | 237 | 0.2 | 3.3588 | m3/s | 237000
7324 | 235 | 0 | 0 | 235 | 0.2 | 3.3305 | m3/s | 235000
7325 | 229 | 0 | 0 | 229 | 0.2 | 3.2455 | m3/s | 229000
7326 | 275 | 12 | 2.28 | 272.72 | 0.2 | 3.8651 | m3/s | 272720
7327 | 257 | 147 | 27.93 | 229.07 | 0.2 | 3.2465 | m3/s | 229070
7328 | 257 | 354 | 67.26 | 189.74 | 0.2 | 2.6891 | m3/s | 189740
7329 | 257 | 596 | 113.24 | 143.76 | 0.2 | 2.0374 | m3/s | 143760
7330 | 257 | 587 | 111.53 | 145.47 | 0.2 | 2.0616 | m3/s | 145470
7331 | 257 | 676 | 128.44 | 128.56 | 0.2 | 1.822 | m3/s | 128560
7332 | 257 | 565 | 107.35 | 149.65 | 0.2 | 2.1209 | m3/s | 149650
7333 | 257 | 465 | 88.35 | 168.65 | 0.2 | 2.3902 | m3/s | 168650
7334 | 257 | 551 | 104.69 | 152.31 | 0.2 | 2.1586 | m3/s | 152310
7335 | 257 | 600 | 114 | 143 | 0.2 | 2.0266 | m3/s | 143000
7336 | 257 | 271 | 51.49 | 205.51 | 0.2 | 2.9126 | m3/s | 205510
7337 | 257 | 98 | 18.62 | 238.38 | 0.2 | 3.3784 | m3/s | 238380
7338 | 257 | 28 | 5.32 | 251.68 | 0.2 | 3.5669 | m3/s | 251680
7339 | 392 | 0 | 0 | 392 | 0.2 | 5.5556 | m3/s | 392000
7340 | 402 | 0 | 0 | 402 | 0.2 | 5.6973 | m3/s | 402000
7341 | 376 | 0 | 0 | 376 | 0.2 | 5.3288 | m3/s | 376000
7342 | 356 | 0 | 0 | 356 | 0.2 | 5.0454 | m3/s | 356000
7343 | 339 | 0 | 0 | 339 | 0.2 | 4.8044 | m3/s | 339000
7344 | 323 | 0 | 0 | 323 | 0.2 | 4.5777 | m3/s | 323000
7345 | 284 | 0 | 0 | 284 | 0.2 | 4.0249 | m3/s | 284000
7346 | 257 | 0 | 0 | 257 | 0.2 | 3.6423 | m3/s | 257000
7347 | 237 | 0 | 0 | 237 | 0.2 | 3.3588 | m3/s | 237000
7348 | 235 | 0 | 0 | 235 | 0.2 | 3.3305 | m3/s | 235000
7349 | 229 | 0 | 0 | 229 | 0.2 | 3.2455 | m3/s | 229000
7350 | 275 | 8 | 1.52 | 273.48 | 0.2 | 3.8759 | m3/s | 273480
7351 | 257 | 148 | 28.12 | 228.88 | 0.2 | 3.2438 | m3/s | 228880
7352 | 257 | 322 | 61.18 | 195.82 | 0.2 | 2.7752 | m3/s | 195820
7353 | 257 | 445 | 84.55 | 172.45 | 0.2 | 2.444 | m3/s | 172450
7354 | 257 | 687 | 130.53 | 126.47 | 0.2 | 1.7924 | m3/s | 126470
7355 | 257 | 645 | 122.55 | 134.45 | 0.2 | 1.9055 | m3/s | 134450
7356 | 257 | 470 | 89.3 | 167.7 | 0.2 | 2.3767 | m3/s | 167700
7357 | 257 | 677 | 128.63 | 128.37 | 0.2 | 1.8193 | m3/s | 128370
7358 | 257 | 737 | 140.03 | 116.97 | 0.2 | 1.6577 | m3/s | 116970
7359 | 257 | 517 | 98.23 | 158.77 | 0.2 | 2.2501 | m3/s | 158770
7360 | 257 | 354 | 67.26 | 189.74 | 0.2 | 2.6891 | m3/s | 189740
7361 | 257 | 104 | 19.76 | 237.24 | 0.2 | 3.3622 | m3/s | 237240
7362 | 257 | 22 | 4.18 | 252.82 | 0.2 | 3.583 | m3/s | 252820
7363 | 392 | 0 | 0 | 392 | 0.2 | 5.5556 | m3/s | 392000
7364 | 402 | 0 | 0 | 402 | 0.2 | 5.6973 | m3/s | 402000
7365 | 376 | 0 | 0 | 376 | 0.2 | 5.3288 | m3/s | 376000
7366 | 356 | 0 | 0 | 356 | 0.2 | 5.0454 | m3/s | 356000
7367 | 339 | 0 | 0 | 339 | 0.2 | 4.8044 | m3/s | 339000
7368 | 323 | 0 | 0 | 323 | 0.2 | 4.5777 | m3/s | 323000
7369 | 284 | 0 | 0 | 284 | 0.2 | 4.0249 | m3/s | 284000
7370 | 257 | 0 | 0 | 257 | 0.2 | 3.6423 | m3/s | 257000
7371 | 237 | 0 | 0 | 237 | 0.2 | 3.3588 | m3/s | 237000
7372 | 235 | 0 | 0 | 235 | 0.2 | 3.3305 | m3/s | 235000
7373 | 229 | 0 | 0 | 229 | 0.2 | 3.2455 | m3/s | 229000
7374 | 275 | 11 | 2.09 | 272.91 | 0.2 | 3.8678 | m3/s | 272910
7375 | 257 | 167 | 31.73 | 225.27 | 0.2 | 3.1926 | m3/s | 225270
7376 | 257 | 400 | 76 | 181 | 0.2 | 2.5652 | m3/s | 181000
7377 | 257 | 580 | 110.2 | 146.8 | 0.2 | 2.0805 | m3/s | 146800
7378 | 257 | 696 | 132.24 | 124.76 | 0.2 | 1.7681 | m3/s | 124760
7379 | 257 | 661 | 125.59 | 131.41 | 0.2 | 1.8624 | m3/s | 131410
7380 | 257 | 661 | 125.59 | 131.41 | 0.2 | 1.8624 | m3/s | 131410
7381 | 257 | 671 | 127.49 | 129.51 | 0.2 | 1.8355 | m3/s | 129510
7382 | 257 | 795 | 151.05 | 105.95 | 0.2 | 1.5016 | m3/s | 105950
7383 | 257 | 625 | 118.75 | 138.25 | 0.2 | 1.9593 | m3/s | 138250
7384 | 257 | 427 | 81.13 | 175.87 | 0.2 | 2.4925 | m3/s | 175870
7385 | 257 | 168 | 31.92 | 225.08 | 0.2 | 3.1899 | m3/s | 225080
7386 | 257 | 30 | 5.7 | 251.3 | 0.2 | 3.5615 | m3/s | 251300
7387 | 392 | 0 | 0 | 392 | 0.2 | 5.5556 | m3/s | 392000
7388 | 402 | 0 | 0 | 402 | 0.2 | 5.6973 | m3/s | 402000
7389 | 376 | 0 | 0 | 376 | 0.2 | 5.3288 | m3/s | 376000
7390 | 356 | 0 | 0 | 356 | 0.2 | 5.0454 | m3/s | 356000
7391 | 339 | 0 | 0 | 339 | 0.2 | 4.8044 | m3/s | 339000
7392 | 323 | 0 | 0 | 323 | 0.2 | 4.5777 | m3/s | 323000
7393 | 284 | 0 | 0 | 284 | 0.2 | 4.0249 | m3/s | 284000
7394 | 257 | 0 | 0 | 257 | 0.2 | 3.6423 | m3/s | 257000
7395 | 237 | 0 | 0 | 237 | 0.2 | 3.3588 | m3/s | 237000
7396 | 235 | 0 | 0 | 235 | 0.2 | 3.3305 | m3/s | 235000
7397 | 229 | 0 | 0 | 229 | 0.2 | 3.2455 | m3/s | 229000
7398 | 275 | 11 | 2.09 | 272.91 | 0.2 | 3.8678 | m3/s | 272910
7399 | 257 | 162 | 30.78 | 226.22 | 0.2 | 3.2061 | m3/s | 226220
7400 | 257 | 410 | 77.9 | 179.1 | 0.2 | 2.5383 | m3/s | 179100
7401 | 257 | 630 | 119.7 | 137.3 | 0.2 | 1.9459 | m3/s | 137300
7402 | 257 | 724 | 137.56 | 119.44 | 0.2 | 1.6927 | m3/s | 119440
7403 | 257 | 839 | 159.41 | 97.59 | 0.2 | 1.3831 | m3/s | 97590
7404 | 257 | 837 | 159.03 | 97.97 | 0.2 | 1.3885 | m3/s | 97970
7405 | 257 | 479 | 91.01 | 165.99 | 0.2 | 2.3525 | m3/s | 165990
7406 | 257 | 367 | 69.73 | 187.27 | 0.2 | 2.6541 | m3/s | 187270
7407 | 257 | 294 | 55.86 | 201.14 | 0.2 | 2.8506 | m3/s | 201140
7408 | 257 | 107 | 20.33 | 236.67 | 0.2 | 3.3542 | m3/s | 236670
7409 | 257 | 37 | 7.03 | 249.97 | 0.2 | 3.5427 | m3/s | 249970
7410 | 257 | 17 | 3.23 | 253.77 | 0.2 | 3.5965 | m3/s | 253770
7411 | 392 | 0 | 0 | 392 | 0.2 | 5.5556 | m3/s | 392000
7412 | 402 | 0 | 0 | 402 | 0.2 | 5.6973 | m3/s | 402000
7413 | 376 | 0 | 0 | 376 | 0.2 | 5.3288 | m3/s | 376000
7414 | 356 | 0 | 0 | 356 | 0.2 | 5.0454 | m3/s | 356000
7415 | 339 | 0 | 0 | 339 | 0.2 | 4.8044 | m3/s | 339000
7416 | 323 | 0 | 0 | 323 | 0.2 | 4.5777 | m3/s | 323000
7417 | 284 | 0 | 0 | 284 | 0.2 | 4.0249 | m3/s | 284000
7418 | 257 | 0 | 0 | 257 | 0.2 | 3.6423 | m3/s | 257000
7419 | 237 | 0 | 0 | 237 | 0.2 | 3.3588 | m3/s | 237000
7420 | 235 | 0 | 0 | 235 | 0.2 | 3.3305 | m3/s | 235000
7421 | 229 | 0 | 0 | 229 | 0.2 | 3.2455 | m3/s | 229000
7422 | 275 | 8 | 1.52 | 273.48 | 0.2 | 3.8759 | m3/s | 273480
7423 | 257 | 79 | 15.01 | 241.99 | 0.2 | 3.4296 | m3/s | 241990
7424 | 257 | 141 | 26.79 | 230.21 | 0.2 | 3.2626 | m3/s | 230210
7425 | 257 | 327 | 62.13 | 194.87 | 0.2 | 2.7618 | m3/s | 194870
7426 | 257 | 617 | 117.23 | 139.77 | 0.2 | 1.9809 | m3/s | 139770
7427 | 257 | 646 | 122.74 | 134.26 | 0.2 | 1.9028 | m3/s | 134260
7428 | 257 | 669 | 127.11 | 129.89 | 0.2 | 1.8408 | m3/s | 129890
7429 | 257 | 740 | 140.6 | 116.4 | 0.2 | 1.6497 | m3/s | 116400
7430 | 257 | 714 | 135.66 | 121.34 | 0.2 | 1.7197 | m3/s | 121340
7431 | 257 | 643 | 122.17 | 134.83 | 0.2 | 1.9109 | m3/s | 134830
7432 | 257 | 455 | 86.45 | 170.55 | 0.2 | 2.4171 | m3/s | 170550
7433 | 257 | 159 | 30.21 | 226.79 | 0.2 | 3.2141 | m3/s | 226790
7434 | 257 | 22 | 4.18 | 252.82 | 0.2 | 3.583 | m3/s | 252820
7435 | 392 | 0 | 0 | 392 | 0.2 | 5.5556 | m3/s | 392000
7436 | 402 | 0 | 0 | 402 | 0.2 | 5.6973 | m3/s | 402000
7437 | 376 | 0 | 0 | 376 | 0.2 | 5.3288 | m3/s | 376000
7438 | 356 | 0 | 0 | 356 | 0.2 | 5.0454 | m3/s | 356000
7439 | 339 | 0 | 0 | 339 | 0.2 | 4.8044 | m3/s | 339000
7440 | 323 | 0 | 0 | 323 | 0.2 | 4.5777 | m3/s | 323000
7441 | 284 | 0 | 0 | 284 | 0.2 | 4.0249 | m3/s | 284000
7442 | 257 | 0 | 0 | 257 | 0.2 | 3.6423 | m3/s | 257000
7443 | 237 | 0 | 0 | 237 | 0.2 | 3.3588 | m3/s | 237000
7444 | 235 | 0 | 0 | 235 | 0.2 | 3.3305 | m3/s | 235000
7445 | 229 | 0 | 0 | 229 | 0.2 | 3.2455 | m3/s | 229000
7446 | 275 | 9 | 1.71 | 273.29 | 0.2 | 3.8732 | m3/s | 273290
7447 | 257 | 124 | 23.56 | 233.44 | 0.2 | 3.3084 | m3/s | 233440
7448 | 257 | 382 | 72.58 | 184.42 | 0.2 | 2.6137 | m3/s | 184420
7449 | 257 | 525 | 99.75 | 157.25 | 0.2 | 2.2286 | m3/s | 157250
7450 | 257 | 611 | 116.09 | 140.91 | 0.2 | 1.997 | m3/s | 140910
7451 | 257 | 603 | 114.57 | 142.43 | 0.2 | 2.0186 | m3/s | 142430
7452 | 257 | 628 | 119.32 | 137.68 | 0.2 | 1.9512 | m3/s | 137680
7453 | 257 | 333 | 63.27 | 193.73 | 0.2 | 2.7456 | m3/s | 193730
7454 | 257 | 237 | 45.03 | 211.97 | 0.2 | 3.0041 | m3/s | 211970
7455 | 257 | 227 | 43.13 | 213.87 | 0.2 | 3.031 | m3/s | 213870
7456 | 257 | 283 | 53.77 | 203.23 | 0.2 | 2.8802 | m3/s | 203230
7457 | 257 | 174 | 33.06 | 223.94 | 0.2 | 3.1738 | m3/s | 223940
7458 | 257 | 32 | 6.08 | 250.92 | 0.2 | 3.5561 | m3/s | 250920
7459 | 392 | 0 | 0 | 392 | 0.2 | 5.5556 | m3/s | 392000
7460 | 402 | 0 | 0 | 402 | 0.2 | 5.6973 | m3/s | 402000
7461 | 376 | 0 | 0 | 376 | 0.2 | 5.3288 | m3/s | 376000
7462 | 356 | 0 | 0 | 356 | 0.2 | 5.0454 | m3/s | 356000
7463 | 339 | 0 | 0 | 339 | 0.2 | 4.8044 | m3/s | 339000
7464 | 323 | 0 | 0 | 323 | 0.2 | 4.5777 | m3/s | 323000
7465 | 284 | 0 | 0 | 284 | 0.2 | 4.0249 | m3/s | 284000
7466 | 257 | 0 | 0 | 257 | 0.2 | 3.6423 | m3/s | 257000
7467 | 237 | 0 | 0 | 237 | 0.2 | 3.3588 | m3/s | 237000
7468 | 235 | 0 | 0 | 235 | 0.2 | 3.3305 | m3/s | 235000
7469 | 229 | 0 | 0 | 229 | 0.2 | 3.2455 | m3/s | 229000
7470 | 275 | 12 | 2.28 | 272.72 | 0.2 | 3.8651 | m3/s | 272720
7471 | 257 | 123 | 23.37 | 233.63 | 0.2 | 3.3111 | m3/s | 233630
7472 | 257 | 241 | 45.79 | 211.21 | 0.2 | 2.9933 | m3/s | 211210
7473 | 257 | 523 | 99.37 | 157.63 | 0.2 | 2.234 | m3/s | 157630
7474 | 257 | 689 | 130.91 | 126.09 | 0.2 | 1.787 | m3/s | 126090
7475 | 257 | 569 | 108.11 | 148.89 | 0.2 | 2.1101 | m3/s | 148890
7476 | 257 | 457 | 86.83 | 170.17 | 0.2 | 2.4117 | m3/s | 170170
7477 | 257 | 455 | 86.45 | 170.55 | 0.2 | 2.4171 | m3/s | 170550
7478 | 257 | 474 | 90.06 | 166.94 | 0.2 | 2.3659 | m3/s | 166940
7479 | 257 | 369 | 70.11 | 186.89 | 0.2 | 2.6487 | m3/s | 186890
7480 | 257 | 194 | 36.86 | 220.14 | 0.2 | 3.1199 | m3/s | 220140
7481 | 257 | 131 | 24.89 | 232.11 | 0.2 | 3.2895 | m3/s | 232110
7482 | 257 | 30 | 5.7 | 251.3 | 0.2 | 3.5615 | m3/s | 251300
7483 | 392 | 0 | 0 | 392 | 0.2 | 5.5556 | m3/s | 392000
7484 | 402 | 0 | 0 | 402 | 0.2 | 5.6973 | m3/s | 402000
7485 | 376 | 0 | 0 | 376 | 0.2 | 5.3288 | m3/s | 376000
7486 | 356 | 0 | 0 | 356 | 0.2 | 5.0454 | m3/s | 356000
7487 | 339 | 0 | 0 | 339 | 0.2 | 4.8044 | m3/s | 339000
7488 | 323 | 0 | 0 | 323 | 0.2 | 4.5777 | m3/s | 323000
7489 | 284 | 0 | 0 | 284 | 0.2 | 4.0249 | m3/s | 284000
7490 | 257 | 0 | 0 | 257 | 0.2 | 3.6423 | m3/s | 257000
7491 | 237 | 0 | 0 | 237 | 0.2 | 3.3588 | m3/s | 237000
7492 | 235 | 0 | 0 | 235 | 0.2 | 3.3305 | m3/s | 235000
7493 | 229 | 0 | 0 | 229 | 0.2 | 3.2455 | m3/s | 229000
7494 | 275 | 11 | 2.09 | 272.91 | 0.2 | 3.8678 | m3/s | 272910
7495 | 257 | 151 | 28.69 | 228.31 | 0.2 | 3.2357 | m3/s | 228310
7496 | 257 | 406 | 77.14 | 179.86 | 0.2 | 2.549 | m3/s | 179860
7497 | 257 | 625 | 118.75 | 138.25 | 0.2 | 1.9593 | m3/s | 138250
7498 | 257 | 546 | 103.74 | 153.26 | 0.2 | 2.1721 | m3/s | 153260
7499 | 257 | 488 | 92.72 | 164.28 | 0.2 | 2.3282 | m3/s | 164280
7500 | 257 | 401 | 76.19 | 180.81 | 0.2 | 2.5625 | m3/s | 180810
7501 | 257 | 649 | 123.31 | 133.69 | 0.2 | 1.8947 | m3/s | 133690
7502 | 257 | 608 | 115.52 | 141.48 | 0.2 | 2.0051 | m3/s | 141480
7503 | 257 | 540 | 102.6 | 154.4 | 0.2 | 2.1882 | m3/s | 154400
7504 | 257 | 393 | 74.67 | 182.33 | 0.2 | 2.584 | m3/s | 182330
7505 | 257 | 223 | 42.37 | 214.63 | 0.2 | 3.0418 | m3/s | 214630
7506 | 257 | 40 | 7.6 | 249.4 | 0.2 | 3.5346 | m3/s | 249400
7507 | 392 | 0 | 0 | 392 | 0.2 | 5.5556 | m3/s | 392000
7508 | 402 | 0 | 0 | 402 | 0.2 | 5.6973 | m3/s | 402000
7509 | 376 | 0 | 0 | 376 | 0.2 | 5.3288 | m3/s | 376000
7510 | 356 | 0 | 0 | 356 | 0.2 | 5.0454 | m3/s | 356000
7511 | 339 | 0 | 0 | 339 | 0.2 | 4.8044 | m3/s | 339000
7512 | 323 | 0 | 0 | 323 | 0.2 | 4.5777 | m3/s | 323000
7513 | 284 | 0 | 0 | 284 | 0.2 | 4.0249 | m3/s | 284000
7514 | 257 | 0 | 0 | 257 | 0.2 | 3.6423 | m3/s | 257000
7515 | 237 | 0 | 0 | 237 | 0.2 | 3.3588 | m3/s | 237000
7516 | 235 | 0 | 0 | 235 | 0.2 | 3.3305 | m3/s | 235000
7517 | 229 | 0 | 0 | 229 | 0.2 | 3.2455 | m3/s | 229000
7518 | 275 | 8 | 1.52 | 273.48 | 0.2 | 3.8759 | m3/s | 273480
7519 | 257 | 38 | 7.22 | 249.78 | 0.2 | 3.54 | m3/s | 249780
7520 | 257 | 38 | 7.22 | 249.78 | 0.2 | 3.54 | m3/s | 249780
7521 | 257 | 42 | 7.98 | 249.02 | 0.2 | 3.5292 | m3/s | 249020
7522 | 257 | 28 | 5.32 | 251.68 | 0.2 | 3.5669 | m3/s | 251680
7523 | 257 | 42 | 7.98 | 249.02 | 0.2 | 3.5292 | m3/s | 249020
7524 | 257 | 97 | 18.43 | 238.57 | 0.2 | 3.3811 | m3/s | 238570
7525 | 257 | 60 | 11.4 | 245.6 | 0.2 | 3.4807 | m3/s | 245600
7526 | 257 | 94 | 17.86 | 239.14 | 0.2 | 3.3892 | m3/s | 239140
7527 | 257 | 32 | 6.08 | 250.92 | 0.2 | 3.5561 | m3/s | 250920
7528 | 257 | 22 | 4.18 | 252.82 | 0.2 | 3.583 | m3/s | 252820
7529 | 257 | 83 | 15.77 | 241.23 | 0.2 | 3.4188 | m3/s | 241230
7530 | 257 | 31 | 5.89 | 251.11 | 0.2 | 3.5588 | m3/s | 251110
7531 | 392 | 0 | 0 | 392 | 0.2 | 5.5556 | m3/s | 392000
7532 | 402 | 0 | 0 | 402 | 0.2 | 5.6973 | m3/s | 402000
7533 | 376 | 0 | 0 | 376 | 0.2 | 5.3288 | m3/s | 376000
7534 | 356 | 0 | 0 | 356 | 0.2 | 5.0454 | m3/s | 356000
7535 | 339 | 0 | 0 | 339 | 0.2 | 4.8044 | m3/s | 339000
7536 | 323 | 0 | 0 | 323 | 0.2 | 4.5777 | m3/s | 323000
7537 | 284 | 0 | 0 | 284 | 0.2 | 4.0249 | m3/s | 284000
7538 | 257 | 0 | 0 | 257 | 0.2 | 3.6423 | m3/s | 257000
7539 | 237 | 0 | 0 | 237 | 0.2 | 3.3588 | m3/s | 237000
7540 | 235 | 0 | 0 | 235 | 0.2 | 3.3305 | m3/s | 235000
7541 | 229 | 0 | 0 | 229 | 0.2 | 3.2455 | m3/s | 229000
7542 | 275 | 7 | 1.33 | 273.67 | 0.2 | 3.8785 | m3/s | 273670
7543 | 257 | 101 | 19.19 | 237.81 | 0.2 | 3.3703 | m3/s | 237810
7544 | 257 | 326 | 61.94 | 195.06 | 0.2 | 2.7645 | m3/s | 195060
7545 | 257 | 402 | 76.38 | 180.62 | 0.2 | 2.5598 | m3/s | 180620
7546 | 257 | 476 | 90.44 | 166.56 | 0.2 | 2.3605 | m3/s | 166560
7547 | 257 | 783 | 148.77 | 108.23 | 0.2 | 1.5339 | m3/s | 108230
7548 | 257 | 957 | 181.83 | 75.17 | 0.2 | 1.0653 | m3/s | 75170
7549 | 257 | 862 | 163.78 | 93.22 | 0.2 | 1.3211 | m3/s | 93220
7550 | 257 | 836 | 158.84 | 98.16 | 0.2 | 1.3912 | m3/s | 98160
7551 | 257 | 556 | 105.64 | 151.36 | 0.2 | 2.1451 | m3/s | 151360
7552 | 257 | 372 | 70.68 | 186.32 | 0.2 | 2.6406 | m3/s | 186320
7553 | 257 | 160 | 30.4 | 226.6 | 0.2 | 3.2115 | m3/s | 226600
7554 | 257 | 32 | 6.08 | 250.92 | 0.2 | 3.5561 | m3/s | 250920
7555 | 392 | 0 | 0 | 392 | 0.2 | 5.5556 | m3/s | 392000
7556 | 402 | 0 | 0 | 402 | 0.2 | 5.6973 | m3/s | 402000
7557 | 376 | 0 | 0 | 376 | 0.2 | 5.3288 | m3/s | 376000
7558 | 356 | 0 | 0 | 356 | 0.2 | 5.0454 | m3/s | 356000
7559 | 339 | 0 | 0 | 339 | 0.2 | 4.8044 | m3/s | 339000
7560 | 323 | 0 | 0 | 323 | 0.2 | 4.5777 | m3/s | 323000
7561 | 284 | 0 | 0 | 284 | 0.2 | 4.0249 | m3/s | 284000
7562 | 257 | 0 | 0 | 257 | 0.2 | 3.6423 | m3/s | 257000
7563 | 237 | 0 | 0 | 237 | 0.2 | 3.3588 | m3/s | 237000
7564 | 235 | 0 | 0 | 235 | 0.2 | 3.3305 | m3/s | 235000
7565 | 229 | 0 | 0 | 229 | 0.2 | 3.2455 | m3/s | 229000
7566 | 275 | 11 | 2.09 | 272.91 | 0.2 | 3.8678 | m3/s | 272910
7567 | 257 | 150 | 28.5 | 228.5 | 0.2 | 3.2384 | m3/s | 228500
7568 | 257 | 400 | 76 | 181 | 0.2 | 2.5652 | m3/s | 181000
7569 | 257 | 614 | 116.66 | 140.34 | 0.2 | 1.9889 | m3/s | 140340
7570 | 257 | 749 | 142.31 | 114.69 | 0.2 | 1.6254 | m3/s | 114690
7571 | 257 | 867 | 164.73 | 92.27 | 0.2 | 1.3077 | m3/s | 92270
7572 | 257 | 784 | 148.96 | 108.04 | 0.2 | 1.5312 | m3/s | 108040
7573 | 257 | 894 | 169.86 | 87.14 | 0.2 | 1.235 | m3/s | 87140
7574 | 257 | 769 | 146.11 | 110.89 | 0.2 | 1.5716 | m3/s | 110890
7575 | 257 | 585 | 111.15 | 145.85 | 0.2 | 2.067 | m3/s | 145850
7576 | 257 | 205 | 38.95 | 218.05 | 0.2 | 3.0903 | m3/s | 218050
7577 | 257 | 82 | 15.58 | 241.42 | 0.2 | 3.4215 | m3/s | 241420
7578 | 257 | 25 | 4.75 | 252.25 | 0.2 | 3.575 | m3/s | 252250
7579 | 392 | 0 | 0 | 392 | 0.2 | 5.5556 | m3/s | 392000
7580 | 402 | 0 | 0 | 402 | 0.2 | 5.6973 | m3/s | 402000
7581 | 376 | 0 | 0 | 376 | 0.2 | 5.3288 | m3/s | 376000
7582 | 356 | 0 | 0 | 356 | 0.2 | 5.0454 | m3/s | 356000
7583 | 339 | 0 | 0 | 339 | 0.2 | 4.8044 | m3/s | 339000
7584 | 323 | 0 | 0 | 323 | 0.2 | 4.5777 | m3/s | 323000
7585 | 284 | 0 | 0 | 284 | 0.2 | 4.0249 | m3/s | 284000
7586 | 257 | 0 | 0 | 257 | 0.2 | 3.6423 | m3/s | 257000
7587 | 237 | 0 | 0 | 237 | 0.2 | 3.3588 | m3/s | 237000
7588 | 235 | 0 | 0 | 235 | 0.2 | 3.3305 | m3/s | 235000
7589 | 229 | 0 | 0 | 229 | 0.2 | 3.2455 | m3/s | 229000
7590 | 275 | 10 | 1.9 | 273.1 | 0.2 | 3.8705 | m3/s | 273100
7591 | 257 | 159 | 30.21 | 226.79 | 0.2 | 3.2141 | m3/s | 226790
7592 | 257 | 390 | 74.1 | 182.9 | 0.2 | 2.5921 | m3/s | 182900
7593 | 257 | 524 | 99.56 | 157.44 | 0.2 | 2.2313 | m3/s | 157440
7594 | 257 | 544 | 103.36 | 153.64 | 0.2 | 2.1774 | m3/s | 153640
7595 | 257 | 600 | 114 | 143 | 0.2 | 2.0266 | m3/s | 143000
7596 | 257 | 767 | 145.73 | 111.27 | 0.2 | 1.577 | m3/s | 111270
7597 | 257 | 810 | 153.9 | 103.1 | 0.2 | 1.4612 | m3/s | 103100
7598 | 257 | 745 | 141.55 | 115.45 | 0.2 | 1.6362 | m3/s | 115450
7599 | 257 | 638 | 121.22 | 135.78 | 0.2 | 1.9243 | m3/s | 135780
7600 | 257 | 439 | 83.41 | 173.59 | 0.2 | 2.4602 | m3/s | 173590
7601 | 257 | 168 | 31.92 | 225.08 | 0.2 | 3.1899 | m3/s | 225080
7602 | 257 | 30 | 5.7 | 251.3 | 0.2 | 3.5615 | m3/s | 251300
7603 | 392 | 0 | 0 | 392 | 0.2 | 5.5556 | m3/s | 392000
7604 | 402 | 0 | 0 | 402 | 0.2 | 5.6973 | m3/s | 402000
7605 | 376 | 0 | 0 | 376 | 0.2 | 5.3288 | m3/s | 376000
7606 | 356 | 0 | 0 | 356 | 0.2 | 5.0454 | m3/s | 356000
7607 | 339 | 0 | 0 | 339 | 0.2 | 4.8044 | m3/s | 339000
7608 | 323 | 0 | 0 | 323 | 0.2 | 4.5777 | m3/s | 323000
7609 | 284 | 0 | 0 | 284 | 0.2 | 4.0249 | m3/s | 284000
7610 | 257 | 0 | 0 | 257 | 0.2 | 3.6423 | m3/s | 257000
7611 | 237 | 0 | 0 | 237 | 0.2 | 3.3588 | m3/s | 237000
7612 | 235 | 0 | 0 | 235 | 0.2 | 3.3305 | m3/s | 235000
7613 | 229 | 0 | 0 | 229 | 0.2 | 3.2455 | m3/s | 229000
7614 | 275 | 8 | 1.52 | 273.48 | 0.2 | 3.8759 | m3/s | 273480
7615 | 257 | 69 | 13.11 | 243.89 | 0.2 | 3.4565 | m3/s | 243890
7616 | 257 | 114 | 21.66 | 235.34 | 0.2 | 3.3353 | m3/s | 235340
7617 | 257 | 158 | 30.02 | 226.98 | 0.2 | 3.2168 | m3/s | 226980
7618 | 257 | 458 | 87.02 | 169.98 | 0.2 | 2.409 | m3/s | 169980
7619 | 257 | 731 | 138.89 | 118.11 | 0.2 | 1.6739 | m3/s | 118110
7620 | 257 | 623 | 118.37 | 138.63 | 0.2 | 1.9647 | m3/s | 138630
7621 | 257 | 227 | 43.13 | 213.87 | 0.2 | 3.031 | m3/s | 213870
7622 | 257 | 389 | 73.91 | 183.09 | 0.2 | 2.5948 | m3/s | 183090
7623 | 257 | 312 | 59.28 | 197.72 | 0.2 | 2.8022 | m3/s | 197720
7624 | 257 | 205 | 38.95 | 218.05 | 0.2 | 3.0903 | m3/s | 218050
7625 | 257 | 138 | 26.22 | 230.78 | 0.2 | 3.2707 | m3/s | 230780
7626 | 257 | 35 | 6.65 | 250.35 | 0.2 | 3.548 | m3/s | 250350
7627 | 392 | 0 | 0 | 392 | 0.2 | 5.5556 | m3/s | 392000
7628 | 402 | 0 | 0 | 402 | 0.2 | 5.6973 | m3/s | 402000
7629 | 376 | 0 | 0 | 376 | 0.2 | 5.3288 | m3/s | 376000
7630 | 356 | 0 | 0 | 356 | 0.2 | 5.0454 | m3/s | 356000
7631 | 339 | 0 | 0 | 339 | 0.2 | 4.8044 | m3/s | 339000
7632 | 323 | 0 | 0 | 323 | 0.2 | 4.5777 | m3/s | 323000
7633 | 284 | 0 | 0 | 284 | 0.2 | 4.0249 | m3/s | 284000
7634 | 257 | 0 | 0 | 257 | 0.2 | 3.6423 | m3/s | 257000
7635 | 237 | 0 | 0 | 237 | 0.2 | 3.3588 | m3/s | 237000
7636 | 235 | 0 | 0 | 235 | 0.2 | 3.3305 | m3/s | 235000
7637 | 229 | 0 | 0 | 229 | 0.2 | 3.2455 | m3/s | 229000
7638 | 275 | 6 | 1.14 | 273.86 | 0.2 | 3.8812 | m3/s | 273860
7639 | 257 | 65 | 12.35 | 244.65 | 0.2 | 3.4673 | m3/s | 244650
7640 | 257 | 110 | 20.9 | 236.1 | 0.2 | 3.3461 | m3/s | 236100
7641 | 257 | 100 | 19 | 238 | 0.2 | 3.373 | m3/s | 238000
7642 | 257 | 166 | 31.54 | 225.46 | 0.2 | 3.1953 | m3/s | 225460
7643 | 257 | 131 | 24.89 | 232.11 | 0.2 | 3.2895 | m3/s | 232110
7644 | 257 | 132 | 25.08 | 231.92 | 0.2 | 3.2868 | m3/s | 231920
7645 | 257 | 126 | 23.94 | 233.06 | 0.2 | 3.303 | m3/s | 233060
7646 | 257 | 262 | 49.78 | 207.22 | 0.2 | 2.9368 | m3/s | 207220
7647 | 257 | 238 | 45.22 | 211.78 | 0.2 | 3.0014 | m3/s | 211780
7648 | 257 | 180 | 34.2 | 222.8 | 0.2 | 3.1576 | m3/s | 222800
7649 | 257 | 137 | 26.03 | 230.97 | 0.2 | 3.2734 | m3/s | 230970
7650 | 257 | 31 | 5.89 | 251.11 | 0.2 | 3.5588 | m3/s | 251110
7651 | 392 | 0 | 0 | 392 | 0.2 | 5.5556 | m3/s | 392000
7652 | 402 | 0 | 0 | 402 | 0.2 | 5.6973 | m3/s | 402000
7653 | 376 | 0 | 0 | 376 | 0.2 | 5.3288 | m3/s | 376000
7654 | 356 | 0 | 0 | 356 | 0.2 | 5.0454 | m3/s | 356000
7655 | 339 | 0 | 0 | 339 | 0.2 | 4.8044 | m3/s | 339000
7656 | 323 | 0 | 0 | 323 | 0.2 | 4.5777 | m3/s | 323000
7657 | 284 | 0 | 0 | 284 | 0.2 | 4.0249 | m3/s | 284000
7658 | 257 | 0 | 0 | 257 | 0.2 | 3.6423 | m3/s | 257000
7659 | 237 | 0 | 0 | 237 | 0.2 | 3.3588 | m3/s | 237000
7660 | 235 | 0 | 0 | 235 | 0.2 | 3.3305 | m3/s | 235000
7661 | 229 | 0 | 0 | 229 | 0.2 | 3.2455 | m3/s | 229000
7662 | 275 | 4 | 0.76 | 274.24 | 0.2 | 3.8866 | m3/s | 274240
7663 | 257 | 140 | 26.6 | 230.4 | 0.2 | 3.2653 | m3/s | 230400
7664 | 257 | 351 | 66.69 | 190.31 | 0.2 | 2.6971 | m3/s | 190310
7665 | 257 | 531 | 100.89 | 156.11 | 0.2 | 2.2124 | m3/s | 156110
7666 | 257 | 752 | 142.88 | 114.12 | 0.2 | 1.6173 | m3/s | 114120
7667 | 257 | 804 | 152.76 | 104.24 | 0.2 | 1.4773 | m3/s | 104240
7668 | 257 | 549 | 104.31 | 152.69 | 0.2 | 2.164 | m3/s | 152690
7669 | 257 | 443 | 84.17 | 172.83 | 0.2 | 2.4494 | m3/s | 172830
7670 | 257 | 609 | 115.71 | 141.29 | 0.2 | 2.0024 | m3/s | 141290
7671 | 257 | 502 | 95.38 | 161.62 | 0.2 | 2.2905 | m3/s | 161620
7672 | 257 | 276 | 52.44 | 204.56 | 0.2 | 2.8991 | m3/s | 204560
7673 | 257 | 91 | 17.29 | 239.71 | 0.2 | 3.3973 | m3/s | 239710
7674 | 257 | 27 | 5.13 | 251.87 | 0.2 | 3.5696 | m3/s | 251870
7675 | 392 | 0 | 0 | 392 | 0.2 | 5.5556 | m3/s | 392000
7676 | 402 | 0 | 0 | 402 | 0.2 | 5.6973 | m3/s | 402000
7677 | 376 | 0 | 0 | 376 | 0.2 | 5.3288 | m3/s | 376000
7678 | 356 | 0 | 0 | 356 | 0.2 | 5.0454 | m3/s | 356000
7679 | 339 | 0 | 0 | 339 | 0.2 | 4.8044 | m3/s | 339000
7680 | 323 | 0 | 0 | 323 | 0.2 | 4.5777 | m3/s | 323000
7681 | 284 | 0 | 0 | 284 | 0.2 | 4.0249 | m3/s | 284000
7682 | 257 | 0 | 0 | 257 | 0.2 | 3.6423 | m3/s | 257000
7683 | 237 | 0 | 0 | 237 | 0.2 | 3.3588 | m3/s | 237000
7684 | 235 | 0 | 0 | 235 | 0.2 | 3.3305 | m3/s | 235000
7685 | 229 | 0 | 0 | 229 | 0.2 | 3.2455 | m3/s | 229000
7686 | 275 | 6 | 1.14 | 273.86 | 0.2 | 3.8812 | m3/s | 273860
7687 | 257 | 115 | 21.85 | 235.15 | 0.2 | 3.3326 | m3/s | 235150
7688 | 257 | 253 | 48.07 | 208.93 | 0.2 | 2.961 | m3/s | 208930
7689 | 257 | 540 | 102.6 | 154.4 | 0.2 | 2.1882 | m3/s | 154400
7690 | 257 | 734 | 139.46 | 117.54 | 0.2 | 1.6658 | m3/s | 117540
7691 | 257 | 809 | 153.71 | 103.29 | 0.2 | 1.4639 | m3/s | 103290
7692 | 257 | 640 | 121.6 | 135.4 | 0.2 | 1.9189 | m3/s | 135400
7693 | 257 | 606 | 115.14 | 141.86 | 0.2 | 2.0105 | m3/s | 141860
7694 | 257 | 528 | 100.32 | 156.68 | 0.2 | 2.2205 | m3/s | 156680
7695 | 257 | 596 | 113.24 | 143.76 | 0.2 | 2.0374 | m3/s | 143760
7696 | 257 | 443 | 84.17 | 172.83 | 0.2 | 2.4494 | m3/s | 172830
7697 | 257 | 164 | 31.16 | 225.84 | 0.2 | 3.2007 | m3/s | 225840
7698 | 257 | 34 | 6.46 | 250.54 | 0.2 | 3.5507 | m3/s | 250540
7699 | 392 | 0 | 0 | 392 | 0.2 | 5.5556 | m3/s | 392000
7700 | 402 | 0 | 0 | 402 | 0.2 | 5.6973 | m3/s | 402000
7701 | 376 | 0 | 0 | 376 | 0.2 | 5.3288 | m3/s | 376000
7702 | 356 | 0 | 0 | 356 | 0.2 | 5.0454 | m3/s | 356000
7703 | 339 | 0 | 0 | 339 | 0.2 | 4.8044 | m3/s | 339000
7704 | 323 | 0 | 0 | 323 | 0.2 | 4.5777 | m3/s | 323000
7705 | 284 | 0 | 0 | 284 | 0.2 | 4.0249 | m3/s | 284000
7706 | 257 | 0 | 0 | 257 | 0.2 | 3.6423 | m3/s | 257000
7707 | 237 | 0 | 0 | 237 | 0.2 | 3.3588 | m3/s | 237000
7708 | 235 | 0 | 0 | 235 | 0.2 | 3.3305 | m3/s | 235000
7709 | 229 | 0 | 0 | 229 | 0.2 | 3.2455 | m3/s | 229000
7710 | 275 | 4 | 0.76 | 274.24 | 0.2 | 3.8866 | m3/s | 274240
7711 | 257 | 43 | 8.17 | 248.83 | 0.2 | 3.5265 | m3/s | 248830
7712 | 257 | 103 | 19.57 | 237.43 | 0.2 | 3.3649 | m3/s | 237430
7713 | 257 | 206 | 39.14 | 217.86 | 0.2 | 3.0876 | m3/s | 217860
7714 | 257 | 357 | 67.83 | 189.17 | 0.2 | 2.681 | m3/s | 189170
7715 | 257 | 385 | 73.15 | 183.85 | 0.2 | 2.6056 | m3/s | 183850
7716 | 257 | 359 | 68.21 | 188.79 | 0.2 | 2.6756 | m3/s | 188790
7717 | 257 | 404 | 76.76 | 180.24 | 0.2 | 2.5544 | m3/s | 180240
7718 | 257 | 465 | 88.35 | 168.65 | 0.2 | 2.3902 | m3/s | 168650
7719 | 257 | 295 | 56.05 | 200.95 | 0.2 | 2.8479 | m3/s | 200950
7720 | 257 | 137 | 26.03 | 230.97 | 0.2 | 3.2734 | m3/s | 230970
7721 | 257 | 123 | 23.37 | 233.63 | 0.2 | 3.3111 | m3/s | 233630
7722 | 257 | 29 | 5.51 | 251.49 | 0.2 | 3.5642 | m3/s | 251490
7723 | 392 | 0 | 0 | 392 | 0.2 | 5.5556 | m3/s | 392000
7724 | 402 | 0 | 0 | 402 | 0.2 | 5.6973 | m3/s | 402000
7725 | 376 | 0 | 0 | 376 | 0.2 | 5.3288 | m3/s | 376000
7726 | 356 | 0 | 0 | 356 | 0.2 | 5.0454 | m3/s | 356000
7727 | 339 | 0 | 0 | 339 | 0.2 | 4.8044 | m3/s | 339000
7728 | 323 | 0 | 0 | 323 | 0.2 | 4.5777 | m3/s | 323000
7729 | 284 | 0 | 0 | 284 | 0.2 | 4.0249 | m3/s | 284000
7730 | 257 | 0 | 0 | 257 | 0.2 | 3.6423 | m3/s | 257000
7731 | 237 | 0 | 0 | 237 | 0.2 | 3.3588 | m3/s | 237000
7732 | 235 | 0 | 0 | 235 | 0.2 | 3.3305 | m3/s | 235000
7733 | 229 | 0 | 0 | 229 | 0.2 | 3.2455 | m3/s | 229000
7734 | 275 | 5 | 0.95 | 274.05 | 0.2 | 3.8839 | m3/s | 274050
7735 | 257 | 113 | 21.47 | 235.53 | 0.2 | 3.338 | m3/s | 235530
7736 | 257 | 213 | 40.47 | 216.53 | 0.2 | 3.0687 | m3/s | 216530
7737 | 257 | 385 | 73.15 | 183.85 | 0.2 | 2.6056 | m3/s | 183850
7738 | 257 | 669 | 127.11 | 129.89 | 0.2 | 1.8408 | m3/s | 129890
7739 | 257 | 669 | 127.11 | 129.89 | 0.2 | 1.8408 | m3/s | 129890
7740 | 257 | 463 | 87.97 | 169.03 | 0.2 | 2.3955 | m3/s | 169030
7741 | 257 | 250 | 47.5 | 209.5 | 0.2 | 2.9691 | m3/s | 209500
7742 | 257 | 130 | 24.7 | 232.3 | 0.2 | 3.2922 | m3/s | 232300
7743 | 257 | 69 | 13.11 | 243.89 | 0.2 | 3.4565 | m3/s | 243890
7744 | 257 | 36 | 6.84 | 250.16 | 0.2 | 3.5454 | m3/s | 250160
7745 | 257 | 9 | 1.71 | 255.29 | 0.2 | 3.6181 | m3/s | 255290
7746 | 257 | 16 | 3.04 | 253.96 | 0.2 | 3.5992 | m3/s | 253960
7747 | 392 | 0 | 0 | 392 | 0.2 | 5.5556 | m3/s | 392000
7748 | 402 | 0 | 0 | 402 | 0.2 | 5.6973 | m3/s | 402000
7749 | 376 | 0 | 0 | 376 | 0.2 | 5.3288 | m3/s | 376000
7750 | 356 | 0 | 0 | 356 | 0.2 | 5.0454 | m3/s | 356000
7751 | 339 | 0 | 0 | 339 | 0.2 | 4.8044 | m3/s | 339000
7752 | 323 | 0 | 0 | 323 | 0.2 | 4.5777 | m3/s | 323000
7753 | 284 | 0 | 0 | 284 | 0.2 | 4.0249 | m3/s | 284000
7754 | 257 | 0 | 0 | 257 | 0.2 | 3.6423 | m3/s | 257000
7755 | 237 | 0 | 0 | 237 | 0.2 | 3.3588 | m3/s | 237000
7756 | 235 | 0 | 0 | 235 | 0.2 | 3.3305 | m3/s | 235000
7757 | 229 | 0 | 0 | 229 | 0.2 | 3.2455 | m3/s | 229000
7758 | 275 | 5 | 0.95 | 274.05 | 0.2 | 3.8839 | m3/s | 274050
7759 | 257 | 115 | 21.85 | 235.15 | 0.2 | 3.3326 | m3/s | 235150
7760 | 257 | 240 | 45.6 | 211.4 | 0.2 | 2.996 | m3/s | 211400
7761 | 257 | 438 | 83.22 | 173.78 | 0.2 | 2.4629 | m3/s | 173780
7762 | 257 | 556 | 105.64 | 151.36 | 0.2 | 2.1451 | m3/s | 151360
7763 | 257 | 681 | 129.39 | 127.61 | 0.2 | 1.8085 | m3/s | 127610
7764 | 257 | 682 | 129.58 | 127.42 | 0.2 | 1.8058 | m3/s | 127420
7765 | 257 | 637 | 121.03 | 135.97 | 0.2 | 1.927 | m3/s | 135970
7766 | 257 | 582 | 110.58 | 146.42 | 0.2 | 2.0751 | m3/s | 146420
7767 | 257 | 344 | 65.36 | 191.64 | 0.2 | 2.716 | m3/s | 191640
7768 | 257 | 213 | 40.47 | 216.53 | 0.2 | 3.0687 | m3/s | 216530
7769 | 257 | 137 | 26.03 | 230.97 | 0.2 | 3.2734 | m3/s | 230970
7770 | 257 | 28 | 5.32 | 251.68 | 0.2 | 3.5669 | m3/s | 251680
7771 | 392 | 0 | 0 | 392 | 0.2 | 5.5556 | m3/s | 392000
7772 | 402 | 0 | 0 | 402 | 0.2 | 5.6973 | m3/s | 402000
7773 | 376 | 0 | 0 | 376 | 0.2 | 5.3288 | m3/s | 376000
7774 | 356 | 0 | 0 | 356 | 0.2 | 5.0454 | m3/s | 356000
7775 | 339 | 0 | 0 | 339 | 0.2 | 4.8044 | m3/s | 339000
7776 | 323 | 0 | 0 | 323 | 0.2 | 4.5777 | m3/s | 323000
7777 | 284 | 0 | 0 | 284 | 0.2 | 4.0249 | m3/s | 284000
7778 | 257 | 0 | 0 | 257 | 0.2 | 3.6423 | m3/s | 257000
7779 | 237 | 0 | 0 | 237 | 0.2 | 3.3588 | m3/s | 237000
7780 | 235 | 0 | 0 | 235 | 0.2 | 3.3305 | m3/s | 235000
7781 | 229 | 0 | 0 | 229 | 0.2 | 3.2455 | m3/s | 229000
7782 | 275 | 3 | 0.57 | 274.43 | 0.2 | 3.8893 | m3/s | 274430
7783 | 257 | 124 | 23.56 | 233.44 | 0.2 | 3.3084 | m3/s | 233440
7784 | 257 | 303 | 57.57 | 199.43 | 0.2 | 2.8264 | m3/s | 199430
7785 | 257 | 514 | 97.66 | 159.34 | 0.2 | 2.2582 | m3/s | 159340
7786 | 257 | 756 | 143.64 | 113.36 | 0.2 | 1.6066 | m3/s | 113360
7787 | 257 | 837 | 159.03 | 97.97 | 0.2 | 1.3885 | m3/s | 97970
7788 | 257 | 822 | 156.18 | 100.82 | 0.2 | 1.4289 | m3/s | 100820
7789 | 257 | 881 | 167.39 | 89.61 | 0.2 | 1.27 | m3/s | 89610
7790 | 257 | 786 | 149.34 | 107.66 | 0.2 | 1.5258 | m3/s | 107660
7791 | 257 | 563 | 106.97 | 150.03 | 0.2 | 2.1263 | m3/s | 150030
7792 | 257 | 352 | 66.88 | 190.12 | 0.2 | 2.6944 | m3/s | 190120
7793 | 257 | 176 | 33.44 | 223.56 | 0.2 | 3.1684 | m3/s | 223560
7794 | 257 | 33 | 6.27 | 250.73 | 0.2 | 3.5534 | m3/s | 250730
7795 | 392 | 0 | 0 | 392 | 0.2 | 5.5556 | m3/s | 392000
7796 | 402 | 0 | 0 | 402 | 0.2 | 5.6973 | m3/s | 402000
7797 | 376 | 0 | 0 | 376 | 0.2 | 5.3288 | m3/s | 376000
7798 | 356 | 0 | 0 | 356 | 0.2 | 5.0454 | m3/s | 356000
7799 | 339 | 0 | 0 | 339 | 0.2 | 4.8044 | m3/s | 339000
7800 | 323 | 0 | 0 | 323 | 0.2 | 4.5777 | m3/s | 323000
7801 | 284 | 0 | 0 | 284 | 0.2 | 4.0249 | m3/s | 284000
7802 | 257 | 0 | 0 | 257 | 0.2 | 3.6423 | m3/s | 257000
7803 | 237 | 0 | 0 | 237 | 0.2 | 3.3588 | m3/s | 237000
7804 | 235 | 0 | 0 | 235 | 0.2 | 3.3305 | m3/s | 235000
7805 | 229 | 0 | 0 | 229 | 0.2 | 3.2455 | m3/s | 229000
7806 | 275 | 4 | 0.76 | 274.24 | 0.2 | 3.8866 | m3/s | 274240
7807 | 257 | 60 | 11.4 | 245.6 | 0.2 | 3.4807 | m3/s | 245600
7808 | 257 | 163 | 30.97 | 226.03 | 0.2 | 3.2034 | m3/s | 226030
7809 | 257 | 173 | 32.87 | 224.13 | 0.2 | 3.1764 | m3/s | 224130
7810 | 257 | 356 | 67.64 | 189.36 | 0.2 | 2.6837 | m3/s | 189360
7811 | 257 | 442 | 83.98 | 173.02 | 0.2 | 2.4521 | m3/s | 173020
7812 | 257 | 430 | 81.7 | 175.3 | 0.2 | 2.4844 | m3/s | 175300
7813 | 257 | 449 | 85.31 | 171.69 | 0.2 | 2.4332 | m3/s | 171690
7814 | 257 | 411 | 78.09 | 178.91 | 0.2 | 2.5356 | m3/s | 178910
7815 | 257 | 420 | 79.8 | 177.2 | 0.2 | 2.5113 | m3/s | 177200
7816 | 257 | 234 | 44.46 | 212.54 | 0.2 | 3.0122 | m3/s | 212540
7817 | 257 | 144 | 27.36 | 229.64 | 0.2 | 3.2545 | m3/s | 229640
7818 | 257 | 31 | 5.89 | 251.11 | 0.2 | 3.5588 | m3/s | 251110
7819 | 392 | 0 | 0 | 392 | 0.2 | 5.5556 | m3/s | 392000
7820 | 402 | 0 | 0 | 402 | 0.2 | 5.6973 | m3/s | 402000
7821 | 376 | 0 | 0 | 376 | 0.2 | 5.3288 | m3/s | 376000
7822 | 356 | 0 | 0 | 356 | 0.2 | 5.0454 | m3/s | 356000
7823 | 339 | 0 | 0 | 339 | 0.2 | 4.8044 | m3/s | 339000
7824 | 323 | 0 | 0 | 323 | 0.2 | 4.5777 | m3/s | 323000
7825 | 284 | 0 | 0 | 284 | 0.2 | 4.0249 | m3/s | 284000
7826 | 257 | 0 | 0 | 257 | 0.2 | 3.6423 | m3/s | 257000
7827 | 237 | 0 | 0 | 237 | 0.2 | 3.3588 | m3/s | 237000
7828 | 235 | 0 | 0 | 235 | 0.2 | 3.3305 | m3/s | 235000
7829 | 229 | 0 | 0 | 229 | 0.2 | 3.2455 | m3/s | 229000
7830 | 275 | 6 | 1.14 | 273.86 | 0.2 | 3.8812 | m3/s | 273860
7831 | 257 | 136 | 25.84 | 231.16 | 0.2 | 3.2761 | m3/s | 231160
7832 | 257 | 355 | 67.45 | 189.55 | 0.2 | 2.6864 | m3/s | 189550
7833 | 257 | 387 | 73.53 | 183.47 | 0.2 | 2.6002 | m3/s | 183470
7834 | 257 | 419 | 79.61 | 177.39 | 0.2 | 2.514 | m3/s | 177390
7835 | 257 | 659 | 125.21 | 131.79 | 0.2 | 1.8678 | m3/s | 131790
7836 | 257 | 869 | 165.11 | 91.89 | 0.2 | 1.3023 | m3/s | 91890
7837 | 257 | 869 | 165.11 | 91.89 | 0.2 | 1.3023 | m3/s | 91890
7838 | 257 | 890 | 169.1 | 87.9 | 0.2 | 1.2457 | m3/s | 87900
7839 | 257 | 718 | 136.42 | 120.58 | 0.2 | 1.7089 | m3/s | 120580
7840 | 257 | 523 | 99.37 | 157.63 | 0.2 | 2.234 | m3/s | 157630
7841 | 257 | 271 | 51.49 | 205.51 | 0.2 | 2.9126 | m3/s | 205510
7842 | 257 | 49 | 9.31 | 247.69 | 0.2 | 3.5103 | m3/s | 247690
7843 | 392 | 0 | 0 | 392 | 0.2 | 5.5556 | m3/s | 392000
7844 | 402 | 0 | 0 | 402 | 0.2 | 5.6973 | m3/s | 402000
7845 | 376 | 0 | 0 | 376 | 0.2 | 5.3288 | m3/s | 376000
7846 | 356 | 0 | 0 | 356 | 0.2 | 5.0454 | m3/s | 356000
7847 | 339 | 0 | 0 | 339 | 0.2 | 4.8044 | m3/s | 339000
7848 | 323 | 0 | 0 | 323 | 0.2 | 4.5777 | m3/s | 323000
7849 | 284 | 0 | 0 | 284 | 0.2 | 4.0249 | m3/s | 284000
7850 | 257 | 0 | 0 | 257 | 0.2 | 3.6423 | m3/s | 257000
7851 | 237 | 0 | 0 | 237 | 0.2 | 3.3588 | m3/s | 237000
7852 | 235 | 0 | 0 | 235 | 0.2 | 3.3305 | m3/s | 235000
7853 | 229 | 0 | 0 | 229 | 0.2 | 3.2455 | m3/s | 229000
7854 | 275 | 4 | 0.76 | 274.24 | 0.2 | 3.8866 | m3/s | 274240
7855 | 257 | 76 | 14.44 | 242.56 | 0.2 | 3.4376 | m3/s | 242560
7856 | 257 | 140 | 26.6 | 230.4 | 0.2 | 3.2653 | m3/s | 230400
7857 | 257 | 264 | 50.16 | 206.84 | 0.2 | 2.9314 | m3/s | 206840
7858 | 257 | 406 | 77.14 | 179.86 | 0.2 | 2.549 | m3/s | 179860
7859 | 257 | 698 | 132.62 | 124.38 | 0.2 | 1.7628 | m3/s | 124380
7860 | 257 | 786 | 149.34 | 107.66 | 0.2 | 1.5258 | m3/s | 107660
7861 | 257 | 807 | 153.33 | 103.67 | 0.2 | 1.4692 | m3/s | 103670
7862 | 257 | 838 | 159.22 | 97.78 | 0.2 | 1.3858 | m3/s | 97780
7863 | 257 | 695 | 132.05 | 124.95 | 0.2 | 1.7708 | m3/s | 124950
7864 | 257 | 395 | 75.05 | 181.95 | 0.2 | 2.5787 | m3/s | 181950
7865 | 257 | 213 | 40.47 | 216.53 | 0.2 | 3.0687 | m3/s | 216530
7866 | 257 | 31 | 5.89 | 251.11 | 0.2 | 3.5588 | m3/s | 251110
7867 | 392 | 0 | 0 | 392 | 0.2 | 5.5556 | m3/s | 392000
7868 | 402 | 0 | 0 | 402 | 0.2 | 5.6973 | m3/s | 402000
7869 | 376 | 0 | 0 | 376 | 0.2 | 5.3288 | m3/s | 376000
7870 | 356 | 0 | 0 | 356 | 0.2 | 5.0454 | m3/s | 356000
7871 | 339 | 0 | 0 | 339 | 0.2 | 4.8044 | m3/s | 339000
7872 | 323 | 0 | 0 | 323 | 0.2 | 4.5777 | m3/s | 323000
7873 | 284 | 0 | 0 | 284 | 0.2 | 4.0249 | m3/s | 284000
7874 | 257 | 0 | 0 | 257 | 0.2 | 3.6423 | m3/s | 257000
7875 | 237 | 0 | 0 | 237 | 0.2 | 3.3588 | m3/s | 237000
7876 | 235 | 0 | 0 | 235 | 0.2 | 3.3305 | m3/s | 235000
7877 | 229 | 0 | 0 | 229 | 0.2 | 3.2455 | m3/s | 229000
7878 | 275 | 3 | 0.57 | 274.43 | 0.2 | 3.8893 | m3/s | 274430
7879 | 257 | 95 | 18.05 | 238.95 | 0.2 | 3.3865 | m3/s | 238950
7880 | 257 | 344 | 65.36 | 191.64 | 0.2 | 2.716 | m3/s | 191640
7881 | 257 | 567 | 107.73 | 149.27 | 0.2 | 2.1155 | m3/s | 149270
7882 | 257 | 798 | 151.62 | 105.38 | 0.2 | 1.4935 | m3/s | 105380
7883 | 257 | 835 | 158.65 | 98.35 | 0.2 | 1.3938 | m3/s | 98350
7884 | 257 | 826 | 156.94 | 100.06 | 0.2 | 1.4181 | m3/s | 100060
7885 | 257 | 926 | 175.94 | 81.06 | 0.2 | 1.1488 | m3/s | 81060
7886 | 257 | 863 | 163.97 | 93.03 | 0.2 | 1.3185 | m3/s | 93030
7887 | 257 | 586 | 111.34 | 145.66 | 0.2 | 2.0643 | m3/s | 145660
7888 | 257 | 478 | 90.82 | 166.18 | 0.2 | 2.3552 | m3/s | 166180
7889 | 257 | 247 | 46.93 | 210.07 | 0.2 | 2.9772 | m3/s | 210070
7890 | 257 | 40 | 7.6 | 249.4 | 0.2 | 3.5346 | m3/s | 249400
7891 | 392 | 0 | 0 | 392 | 0.2 | 5.5556 | m3/s | 392000
7892 | 402 | 0 | 0 | 402 | 0.2 | 5.6973 | m3/s | 402000
7893 | 376 | 0 | 0 | 376 | 0.2 | 5.3288 | m3/s | 376000
7894 | 356 | 0 | 0 | 356 | 0.2 | 5.0454 | m3/s | 356000
7895 | 339 | 0 | 0 | 339 | 0.2 | 4.8044 | m3/s | 339000
7896 | 323 | 0 | 0 | 323 | 0.2 | 4.5777 | m3/s | 323000
7897 | 284 | 0 | 0 | 284 | 0.2 | 4.0249 | m3/s | 284000
7898 | 257 | 0 | 0 | 257 | 0.2 | 3.6423 | m3/s | 257000
7899 | 237 | 0 | 0 | 237 | 0.2 | 3.3588 | m3/s | 237000
7900 | 235 | 0 | 0 | 235 | 0.2 | 3.3305 | m3/s | 235000
7901 | 229 | 0 | 0 | 229 | 0.2 | 3.2455 | m3/s | 229000
7902 | 275 | 3 | 0.57 | 274.43 | 0.2 | 3.8893 | m3/s | 274430
7903 | 257 | 133 | 25.27 | 231.73 | 0.2 | 3.2842 | m3/s | 231730
7904 | 257 | 371 | 70.49 | 186.51 | 0.2 | 2.6433 | m3/s | 186510
7905 | 257 | 550 | 104.5 | 152.5 | 0.2 | 2.1613 | m3/s | 152500
7906 | 257 | 738 | 140.22 | 116.78 | 0.2 | 1.655 | m3/s | 116780
7907 | 257 | 863 | 163.97 | 93.03 | 0.2 | 1.3185 | m3/s | 93030
7908 | 257 | 873 | 165.87 | 91.13 | 0.2 | 1.2915 | m3/s | 91130
7909 | 257 | 936 | 177.84 | 79.16 | 0.2 | 1.1219 | m3/s | 79160
7910 | 257 | 840 | 159.6 | 97.4 | 0.2 | 1.3804 | m3/s | 97400
7911 | 257 | 714 | 135.66 | 121.34 | 0.2 | 1.7197 | m3/s | 121340
7912 | 257 | 497 | 94.43 | 162.57 | 0.2 | 2.304 | m3/s | 162570
7913 | 257 | 254 | 48.26 | 208.74 | 0.2 | 2.9583 | m3/s | 208740
7914 | 257 | 41 | 7.79 | 249.21 | 0.2 | 3.5319 | m3/s | 249210
7915 | 392 | 0 | 0 | 392 | 0.2 | 5.5556 | m3/s | 392000
7916 | 402 | 0 | 0 | 402 | 0.2 | 5.6973 | m3/s | 402000
7917 | 376 | 0 | 0 | 376 | 0.2 | 5.3288 | m3/s | 376000
7918 | 356 | 0 | 0 | 356 | 0.2 | 5.0454 | m3/s | 356000
7919 | 339 | 0 | 0 | 339 | 0.2 | 4.8044 | m3/s | 339000
7920 | 323 | 0 | 0 | 323 | 0.2 | 4.5777 | m3/s | 323000
7921 | 284 | 0 | 0 | 284 | 0.2 | 4.0249 | m3/s | 284000
7922 | 257 | 0 | 0 | 257 | 0.2 | 3.6423 | m3/s | 257000
7923 | 237 | 0 | 0 | 237 | 0.2 | 3.3588 | m3/s | 237000
7924 | 235 | 0 | 0 | 235 | 0.2 | 3.3305 | m3/s | 235000
7925 | 229 | 0 | 0 | 229 | 0.2 | 3.2455 | m3/s | 229000
7926 | 275 | 4 | 0.76 | 274.24 | 0.2 | 3.8866 | m3/s | 274240
7927 | 257 | 118 | 22.42 | 234.58 | 0.2 | 3.3245 | m3/s | 234580
7928 | 257 | 349 | 66.31 | 190.69 | 0.2 | 2.7025 | m3/s | 190690
7929 | 257 | 593 | 112.67 | 144.33 | 0.2 | 2.0455 | m3/s | 144330
7930 | 257 | 726 | 137.94 | 119.06 | 0.2 | 1.6874 | m3/s | 119060
7931 | 257 | 717 | 136.23 | 120.77 | 0.2 | 1.7116 | m3/s | 120770
7932 | 257 | 760 | 144.4 | 112.6 | 0.2 | 1.5958 | m3/s | 112600
7933 | 257 | 679 | 129.01 | 127.99 | 0.2 | 1.8139 | m3/s | 127990
7934 | 257 | 618 | 117.42 | 139.58 | 0.2 | 1.9782 | m3/s | 139580
7935 | 257 | 485 | 92.15 | 164.85 | 0.2 | 2.3363 | m3/s | 164850
7936 | 257 | 283 | 53.77 | 203.23 | 0.2 | 2.8802 | m3/s | 203230
7937 | 257 | 78 | 14.82 | 242.18 | 0.2 | 3.4323 | m3/s | 242180
7938 | 257 | 36 | 6.84 | 250.16 | 0.2 | 3.5454 | m3/s | 250160
7939 | 392 | 1 | 0.19 | 391.81 | 0.2 | 5.5529 | m3/s | 391810
7940 | 402 | 0 | 0 | 402 | 0.2 | 5.6973 | m3/s | 402000
7941 | 376 | 0 | 0 | 376 | 0.2 | 5.3288 | m3/s | 376000
7942 | 356 | 0 | 0 | 356 | 0.2 | 5.0454 | m3/s | 356000
7943 | 339 | 0 | 0 | 339 | 0.2 | 4.8044 | m3/s | 339000
7944 | 323 | 0 | 0 | 323 | 0.2 | 4.5777 | m3/s | 323000
7945 | 284 | 0 | 0 | 284 | 0.2 | 4.0249 | m3/s | 284000
7946 | 257 | 0 | 0 | 257 | 0.2 | 3.6423 | m3/s | 257000
7947 | 237 | 0 | 0 | 237 | 0.2 | 3.3588 | m3/s | 237000
7948 | 235 | 0 | 0 | 235 | 0.2 | 3.3305 | m3/s | 235000
7949 | 229 | 0 | 0 | 229 | 0.2 | 3.2455 | m3/s | 229000
7950 | 275 | 4 | 0.76 | 274.24 | 0.2 | 3.8866 | m3/s | 274240
7951 | 257 | 75 | 14.25 | 242.75 | 0.2 | 3.4403 | m3/s | 242750
7952 | 257 | 302 | 57.38 | 199.62 | 0.2 | 2.8291 | m3/s | 199620
7953 | 257 | 570 | 108.3 | 148.7 | 0.2 | 2.1074 | m3/s | 148700
7954 | 257 | 644 | 122.36 | 134.64 | 0.2 | 1.9082 | m3/s | 134640
7955 | 257 | 667 | 126.73 | 130.27 | 0.2 | 1.8462 | m3/s | 130270
7956 | 257 | 779 | 148.01 | 108.99 | 0.2 | 1.5446 | m3/s | 108990
7957 | 257 | 740 | 140.6 | 116.4 | 0.2 | 1.6497 | m3/s | 116400
7958 | 257 | 734 | 139.46 | 117.54 | 0.2 | 1.6658 | m3/s | 117540
7959 | 257 | 603 | 114.57 | 142.43 | 0.2 | 2.0186 | m3/s | 142430
7960 | 257 | 346 | 65.74 | 191.26 | 0.2 | 2.7106 | m3/s | 191260
7961 | 257 | 194 | 36.86 | 220.14 | 0.2 | 3.1199 | m3/s | 220140
7962 | 257 | 47 | 8.93 | 248.07 | 0.2 | 3.5157 | m3/s | 248070
7963 | 392 | 1 | 0.19 | 391.81 | 0.2 | 5.5529 | m3/s | 391810
7964 | 402 | 0 | 0 | 402 | 0.2 | 5.6973 | m3/s | 402000
7965 | 376 | 0 | 0 | 376 | 0.2 | 5.3288 | m3/s | 376000
7966 | 356 | 0 | 0 | 356 | 0.2 | 5.0454 | m3/s | 356000
7967 | 339 | 0 | 0 | 339 | 0.2 | 4.8044 | m3/s | 339000
7968 | 323 | 0 | 0 | 323 | 0.2 | 4.5777 | m3/s | 323000
7969 | 284 | 0 | 0 | 284 | 0.2 | 4.0249 | m3/s | 284000
7970 | 257 | 0 | 0 | 257 | 0.2 | 3.6423 | m3/s | 257000
7971 | 237 | 0 | 0 | 237 | 0.2 | 3.3588 | m3/s | 237000
7972 | 235 | 0 | 0 | 235 | 0.2 | 3.3305 | m3/s | 235000
7973 | 229 | 0 | 0 | 229 | 0.2 | 3.2455 | m3/s | 229000
7974 | 275 | 4 | 0.76 | 274.24 | 0.2 | 3.8866 | m3/s | 274240
7975 | 257 | 36 | 6.84 | 250.16 | 0.2 | 3.5454 | m3/s | 250160
7976 | 257 | 55 | 10.45 | 246.55 | 0.2 | 3.4942 | m3/s | 246550
7977 | 257 | 76 | 14.44 | 242.56 | 0.2 | 3.4376 | m3/s | 242560
7978 | 257 | 117 | 22.23 | 234.77 | 0.2 | 3.3272 | m3/s | 234770
7979 | 257 | 196 | 37.24 | 219.76 | 0.2 | 3.1145 | m3/s | 219760
7980 | 257 | 396 | 75.24 | 181.76 | 0.2 | 2.576 | m3/s | 181760
7981 | 257 | 426 | 80.94 | 176.06 | 0.2 | 2.4952 | m3/s | 176060
7982 | 257 | 445 | 84.55 | 172.45 | 0.2 | 2.444 | m3/s | 172450
7983 | 257 | 425 | 80.75 | 176.25 | 0.2 | 2.4979 | m3/s | 176250
7984 | 257 | 302 | 57.38 | 199.62 | 0.2 | 2.8291 | m3/s | 199620
7985 | 257 | 161 | 30.59 | 226.41 | 0.2 | 3.2088 | m3/s | 226410
7986 | 257 | 29 | 5.51 | 251.49 | 0.2 | 3.5642 | m3/s | 251490
7987 | 392 | 0 | 0 | 392 | 0.2 | 5.5556 | m3/s | 392000
7988 | 402 | 0 | 0 | 402 | 0.2 | 5.6973 | m3/s | 402000
7989 | 376 | 0 | 0 | 376 | 0.2 | 5.3288 | m3/s | 376000
7990 | 356 | 0 | 0 | 356 | 0.2 | 5.0454 | m3/s | 356000
7991 | 339 | 0 | 0 | 339 | 0.2 | 4.8044 | m3/s | 339000
7992 | 323 | 0 | 0 | 323 | 0.2 | 4.5777 | m3/s | 323000
7993 | 284 | 0 | 0 | 284 | 0.2 | 4.0249 | m3/s | 284000
7994 | 257 | 0 | 0 | 257 | 0.2 | 3.6423 | m3/s | 257000
7995 | 237 | 0 | 0 | 237 | 0.2 | 3.3588 | m3/s | 237000
7996 | 235 | 0 | 0 | 235 | 0.2 | 3.3305 | m3/s | 235000
7997 | 229 | 0 | 0 | 229 | 0.2 | 3.2455 | m3/s | 229000
7998 | 275 | 1 | 0.19 | 274.81 | 0.2 | 3.8947 | m3/s | 274810
7999 | 257 | 73 | 13.87 | 243.13 | 0.2 | 3.4457 | m3/s | 243130
8000 | 257 | 232 | 44.08 | 212.92 | 0.2 | 3.0176 | m3/s | 212920
8001 | 257 | 355 | 67.45 | 189.55 | 0.2 | 2.6864 | m3/s | 189550
8002 | 257 | 308 | 58.52 | 198.48 | 0.2 | 2.8129 | m3/s | 198480
8003 | 257 | 255 | 48.45 | 208.55 | 0.2 | 2.9556 | m3/s | 208550
8004 | 257 | 180 | 34.2 | 222.8 | 0.2 | 3.1576 | m3/s | 222800
8005 | 257 | 345 | 65.55 | 191.45 | 0.2 | 2.7133 | m3/s | 191450
8006 | 257 | 361 | 68.59 | 188.41 | 0.2 | 2.6702 | m3/s | 188410
8007 | 257 | 319 | 60.61 | 196.39 | 0.2 | 2.7833 | m3/s | 196390
8008 | 257 | 289 | 54.91 | 202.09 | 0.2 | 2.8641 | m3/s | 202090
8009 | 257 | 162 | 30.78 | 226.22 | 0.2 | 3.2061 | m3/s | 226220
8010 | 257 | 28 | 5.32 | 251.68 | 0.2 | 3.5669 | m3/s | 251680
8011 | 392 | 1 | 0.19 | 391.81 | 0.2 | 5.5529 | m3/s | 391810
8012 | 402 | 0 | 0 | 402 | 0.2 | 5.6973 | m3/s | 402000
8013 | 376 | 0 | 0 | 376 | 0.2 | 5.3288 | m3/s | 376000
8014 | 356 | 0 | 0 | 356 | 0.2 | 5.0454 | m3/s | 356000
8015 | 339 | 0 | 0 | 339 | 0.2 | 4.8044 | m3/s | 339000
8016 | 323 | 0 | 0 | 323 | 0.2 | 4.5777 | m3/s | 323000
8017 | 284 | 0 | 0 | 284 | 0.2 | 4.0249 | m3/s | 284000
8018 | 257 | 0 | 0 | 257 | 0.2 | 3.6423 | m3/s | 257000
8019 | 237 | 0 | 0 | 237 | 0.2 | 3.3588 | m3/s | 237000
8020 | 235 | 0 | 0 | 235 | 0.2 | 3.3305 | m3/s | 235000
8021 | 229 | 0 | 0 | 229 | 0.2 | 3.2455 | m3/s | 229000
8022 | 275 | 1 | 0.19 | 274.81 | 0.2 | 3.8947 | m3/s | 274810
8023 | 257 | 89 | 16.91 | 240.09 | 0.2 | 3.4026 | m3/s | 240090
8024 | 257 | 319 | 60.61 | 196.39 | 0.2 | 2.7833 | m3/s | 196390
8025 | 257 | 523 | 99.37 | 157.63 | 0.2 | 2.234 | m3/s | 157630
8026 | 257 | 698 | 132.62 | 124.38 | 0.2 | 1.7628 | m3/s | 124380
8027 | 257 | 823 | 156.37 | 100.63 | 0.2 | 1.4262 | m3/s | 100630
8028 | 257 | 868 | 164.92 | 92.08 | 0.2 | 1.305 | m3/s | 92080
8029 | 257 | 852 | 161.88 | 95.12 | 0.2 | 1.3481 | m3/s | 95120
8030 | 257 | 771 | 146.49 | 110.51 | 0.2 | 1.5662 | m3/s | 110510
8031 | 257 | 658 | 125.02 | 131.98 | 0.2 | 1.8705 | m3/s | 131980
8032 | 257 | 419 | 79.61 | 177.39 | 0.2 | 2.514 | m3/s | 177390
8033 | 257 | 222 | 42.18 | 214.82 | 0.2 | 3.0445 | m3/s | 214820
8034 | 257 | 37 | 7.03 | 249.97 | 0.2 | 3.5427 | m3/s | 249970
8035 | 392 | 1 | 0.19 | 391.81 | 0.2 | 5.5529 | m3/s | 391810
8036 | 402 | 0 | 0 | 402 | 0.2 | 5.6973 | m3/s | 402000
8037 | 376 | 0 | 0 | 376 | 0.2 | 5.3288 | m3/s | 376000
8038 | 356 | 0 | 0 | 356 | 0.2 | 5.0454 | m3/s | 356000
8039 | 339 | 0 | 0 | 339 | 0.2 | 4.8044 | m3/s | 339000
8040 | 323 | 0 | 0 | 323 | 0.2 | 4.5777 | m3/s | 323000
8041 | 284 | 0 | 0 | 284 | 0.2 | 4.0249 | m3/s | 284000
8042 | 257 | 0 | 0 | 257 | 0.2 | 3.6423 | m3/s | 257000
8043 | 237 | 0 | 0 | 237 | 0.2 | 3.3588 | m3/s | 237000
8044 | 235 | 0 | 0 | 235 | 0.2 | 3.3305 | m3/s | 235000
8045 | 229 | 0 | 0 | 229 | 0.2 | 3.2455 | m3/s | 229000
8046 | 275 | 3 | 0.57 | 274.43 | 0.2 | 3.8893 | m3/s | 274430
8047 | 257 | 114 | 21.66 | 235.34 | 0.2 | 3.3353 | m3/s | 235340
8048 | 257 | 357 | 67.83 | 189.17 | 0.2 | 2.681 | m3/s | 189170
8049 | 257 | 596 | 113.24 | 143.76 | 0.2 | 2.0374 | m3/s | 143760
8050 | 257 | 801 | 152.19 | 104.81 | 0.2 | 1.4854 | m3/s | 104810
8051 | 257 | 873 | 165.87 | 91.13 | 0.2 | 1.2915 | m3/s | 91130
8052 | 257 | 924 | 175.56 | 81.44 | 0.2 | 1.1542 | m3/s | 81440
8053 | 257 | 921 | 174.99 | 82.01 | 0.2 | 1.1623 | m3/s | 82010
8054 | 257 | 871 | 165.49 | 91.51 | 0.2 | 1.2969 | m3/s | 91510
8055 | 257 | 719 | 136.61 | 120.39 | 0.2 | 1.7062 | m3/s | 120390
8056 | 257 | 504 | 95.76 | 161.24 | 0.2 | 2.2851 | m3/s | 161240
8057 | 257 | 241 | 45.79 | 211.21 | 0.2 | 2.9933 | m3/s | 211210
8058 | 257 | 55 | 10.45 | 246.55 | 0.2 | 3.4942 | m3/s | 246550
8059 | 392 | 1 | 0.19 | 391.81 | 0.2 | 5.5529 | m3/s | 391810
8060 | 402 | 0 | 0 | 402 | 0.2 | 5.6973 | m3/s | 402000
8061 | 376 | 0 | 0 | 376 | 0.2 | 5.3288 | m3/s | 376000
8062 | 356 | 0 | 0 | 356 | 0.2 | 5.0454 | m3/s | 356000
8063 | 339 | 0 | 0 | 339 | 0.2 | 4.8044 | m3/s | 339000
8064 | 323 | 0 | 0 | 323 | 0.2 | 4.5777 | m3/s | 323000
8065 | 284 | 0 | 0 | 284 | 0.2 | 4.0249 | m3/s | 284000
8066 | 257 | 0 | 0 | 257 | 0.2 | 3.6423 | m3/s | 257000
8067 | 237 | 0 | 0 | 237 | 0.2 | 3.3588 | m3/s | 237000
8068 | 235 | 0 | 0 | 235 | 0.2 | 3.3305 | m3/s | 235000
8069 | 229 | 0 | 0 | 229 | 0.2 | 3.2455 | m3/s | 229000
8070 | 275 | 4 | 0.76 | 274.24 | 0.2 | 3.8866 | m3/s | 274240
8071 | 257 | 103 | 19.57 | 237.43 | 0.2 | 3.3649 | m3/s | 237430
8072 | 257 | 316 | 60.04 | 196.96 | 0.2 | 2.7914 | m3/s | 196960
8073 | 257 | 493 | 93.67 | 163.33 | 0.2 | 2.3148 | m3/s | 163330
8074 | 257 | 701 | 133.19 | 123.81 | 0.2 | 1.7547 | m3/s | 123810
8075 | 257 | 815 | 154.85 | 102.15 | 0.2 | 1.4477 | m3/s | 102150
8076 | 257 | 873 | 165.87 | 91.13 | 0.2 | 1.2915 | m3/s | 91130
8077 | 257 | 956 | 181.64 | 75.36 | 0.2 | 1.068 | m3/s | 75360
8078 | 257 | 854 | 162.26 | 94.74 | 0.2 | 1.3427 | m3/s | 94740
8079 | 257 | 677 | 128.63 | 128.37 | 0.2 | 1.8193 | m3/s | 128370
8080 | 257 | 490 | 93.1 | 163.9 | 0.2 | 2.3228 | m3/s | 163900
8081 | 257 | 235 | 44.65 | 212.35 | 0.2 | 3.0095 | m3/s | 212350
8082 | 257 | 55 | 10.45 | 246.55 | 0.2 | 3.4942 | m3/s | 246550
8083 | 392 | 1 | 0.19 | 391.81 | 0.2 | 5.5529 | m3/s | 391810
8084 | 402 | 0 | 0 | 402 | 0.2 | 5.6973 | m3/s | 402000
8085 | 376 | 0 | 0 | 376 | 0.2 | 5.3288 | m3/s | 376000
8086 | 356 | 0 | 0 | 356 | 0.2 | 5.0454 | m3/s | 356000
8087 | 339 | 0 | 0 | 339 | 0.2 | 4.8044 | m3/s | 339000
8088 | 323 | 0 | 0 | 323 | 0.2 | 4.5777 | m3/s | 323000
8089 | 284 | 0 | 0 | 284 | 0.2 | 4.0249 | m3/s | 284000
8090 | 257 | 0 | 0 | 257 | 0.2 | 3.6423 | m3/s | 257000
8091 | 237 | 0 | 0 | 237 | 0.2 | 3.3588 | m3/s | 237000
8092 | 235 | 0 | 0 | 235 | 0.2 | 3.3305 | m3/s | 235000
8093 | 229 | 0 | 0 | 229 | 0.2 | 3.2455 | m3/s | 229000
8094 | 275 | 2 | 0.38 | 274.62 | 0.2 | 3.892 | m3/s | 274620
8095 | 257 | 99 | 18.81 | 238.19 | 0.2 | 3.3757 | m3/s | 238190
8096 | 257 | 297 | 56.43 | 200.57 | 0.2 | 2.8425 | m3/s | 200570
8097 | 257 | 512 | 97.28 | 159.72 | 0.2 | 2.2636 | m3/s | 159720
8098 | 257 | 695 | 132.05 | 124.95 | 0.2 | 1.7708 | m3/s | 124950
8099 | 257 | 753 | 143.07 | 113.93 | 0.2 | 1.6147 | m3/s | 113930
8100 | 257 | 738 | 140.22 | 116.78 | 0.2 | 1.655 | m3/s | 116780
8101 | 257 | 659 | 125.21 | 131.79 | 0.2 | 1.8678 | m3/s | 131790
8102 | 257 | 605 | 114.95 | 142.05 | 0.2 | 2.0132 | m3/s | 142050
8103 | 257 | 531 | 100.89 | 156.11 | 0.2 | 2.2124 | m3/s | 156110
8104 | 257 | 478 | 90.82 | 166.18 | 0.2 | 2.3552 | m3/s | 166180
8105 | 257 | 254 | 48.26 | 208.74 | 0.2 | 2.9583 | m3/s | 208740
8106 | 257 | 54 | 10.26 | 246.74 | 0.2 | 3.4969 | m3/s | 246740
8107 | 392 | 1 | 0.19 | 391.81 | 0.2 | 5.5529 | m3/s | 391810
8108 | 402 | 0 | 0 | 402 | 0.2 | 5.6973 | m3/s | 402000
8109 | 376 | 0 | 0 | 376 | 0.2 | 5.3288 | m3/s | 376000
8110 | 356 | 0 | 0 | 356 | 0.2 | 5.0454 | m3/s | 356000
8111 | 339 | 0 | 0 | 339 | 0.2 | 4.8044 | m3/s | 339000
8112 | 323 | 0 | 0 | 323 | 0.2 | 4.5777 | m3/s | 323000
8113 | 284 | 0 | 0 | 284 | 0.2 | 4.0249 | m3/s | 284000
8114 | 257 | 0 | 0 | 257 | 0.2 | 3.6423 | m3/s | 257000
8115 | 237 | 0 | 0 | 237 | 0.2 | 3.3588 | m3/s | 237000
8116 | 235 | 0 | 0 | 235 | 0.2 | 3.3305 | m3/s | 235000
8117 | 229 | 0 | 0 | 229 | 0.2 | 3.2455 | m3/s | 229000
8118 | 275 | 3 | 0.57 | 274.43 | 0.2 | 3.8893 | m3/s | 274430
8119 | 257 | 99 | 18.81 | 238.19 | 0.2 | 3.3757 | m3/s | 238190
8120 | 257 | 310 | 58.9 | 198.1 | 0.2 | 2.8075 | m3/s | 198100
8121 | 257 | 444 | 84.36 | 172.64 | 0.2 | 2.4467 | m3/s | 172640
8122 | 257 | 504 | 95.76 | 161.24 | 0.2 | 2.2851 | m3/s | 161240
8123 | 257 | 701 | 133.19 | 123.81 | 0.2 | 1.7547 | m3/s | 123810
8124 | 257 | 872 | 165.68 | 91.32 | 0.2 | 1.2942 | m3/s | 91320
8125 | 257 | 957 | 181.83 | 75.17 | 0.2 | 1.0653 | m3/s | 75170
8126 | 257 | 924 | 175.56 | 81.44 | 0.2 | 1.1542 | m3/s | 81440
8127 | 257 | 750 | 142.5 | 114.5 | 0.2 | 1.6227 | m3/s | 114500
8128 | 257 | 525 | 99.75 | 157.25 | 0.2 | 2.2286 | m3/s | 157250
8129 | 257 | 255 | 48.45 | 208.55 | 0.2 | 2.9556 | m3/s | 208550
8130 | 257 | 47 | 8.93 | 248.07 | 0.2 | 3.5157 | m3/s | 248070
8131 | 392 | 1 | 0.19 | 391.81 | 0.2 | 5.5529 | m3/s | 391810
8132 | 402 | 0 | 0 | 402 | 0.2 | 5.6973 | m3/s | 402000
8133 | 376 | 0 | 0 | 376 | 0.2 | 5.3288 | m3/s | 376000
8134 | 356 | 0 | 0 | 356 | 0.2 | 5.0454 | m3/s | 356000
8135 | 339 | 0 | 0 | 339 | 0.2 | 4.8044 | m3/s | 339000
8136 | 323 | 0 | 0 | 323 | 0.2 | 4.5777 | m3/s | 323000
8137 | 284 | 0 | 0 | 284 | 0.2 | 4.0249 | m3/s | 284000
8138 | 257 | 0 | 0 | 257 | 0.2 | 3.6423 | m3/s | 257000
8139 | 237 | 0 | 0 | 237 | 0.2 | 3.3588 | m3/s | 237000
8140 | 235 | 0 | 0 | 235 | 0.2 | 3.3305 | m3/s | 235000
8141 | 229 | 0 | 0 | 229 | 0.2 | 3.2455 | m3/s | 229000
8142 | 275 | 3 | 0.57 | 274.43 | 0.2 | 3.8893 | m3/s | 274430
8143 | 257 | 95 | 18.05 | 238.95 | 0.2 | 3.3865 | m3/s | 238950
8144 | 257 | 253 | 48.07 | 208.93 | 0.2 | 2.961 | m3/s | 208930
8145 | 257 | 275 | 52.25 | 204.75 | 0.2 | 2.9018 | m3/s | 204750
8146 | 257 | 397 | 75.43 | 181.57 | 0.2 | 2.5733 | m3/s | 181570
8147 | 257 | 482 | 91.58 | 165.42 | 0.2 | 2.3444 | m3/s | 165420
8148 | 257 | 477 | 90.63 | 166.37 | 0.2 | 2.3579 | m3/s | 166370
8149 | 257 | 540 | 102.6 | 154.4 | 0.2 | 2.1882 | m3/s | 154400
8150 | 257 | 622 | 118.18 | 138.82 | 0.2 | 1.9674 | m3/s | 138820
8151 | 257 | 524 | 99.56 | 157.44 | 0.2 | 2.2313 | m3/s | 157440
8152 | 257 | 345 | 65.55 | 191.45 | 0.2 | 2.7133 | m3/s | 191450
8153 | 257 | 157 | 29.83 | 227.17 | 0.2 | 3.2195 | m3/s | 227170
8154 | 257 | 45 | 8.55 | 248.45 | 0.2 | 3.5211 | m3/s | 248450
8155 | 392 | 1 | 0.19 | 391.81 | 0.2 | 5.5529 | m3/s | 391810
8156 | 402 | 0 | 0 | 402 | 0.2 | 5.6973 | m3/s | 402000
8157 | 376 | 0 | 0 | 376 | 0.2 | 5.3288 | m3/s | 376000
8158 | 356 | 0 | 0 | 356 | 0.2 | 5.0454 | m3/s | 356000
8159 | 339 | 0 | 0 | 339 | 0.2 | 4.8044 | m3/s | 339000
8160 | 323 | 0 | 0 | 323 | 0.2 | 4.5777 | m3/s | 323000
8161 | 284 | 0 | 0 | 284 | 0.2 | 4.0249 | m3/s | 284000
8162 | 257 | 0 | 0 | 257 | 0.2 | 3.6423 | m3/s | 257000
8163 | 237 | 0 | 0 | 237 | 0.2 | 3.3588 | m3/s | 237000
8164 | 235 | 0 | 0 | 235 | 0.2 | 3.3305 | m3/s | 235000
8165 | 229 | 0 | 0 | 229 | 0.2 | 3.2455 | m3/s | 229000
8166 | 275 | 4 | 0.76 | 274.24 | 0.2 | 3.8866 | m3/s | 274240
8167 | 257 | 122 | 23.18 | 233.82 | 0.2 | 3.3138 | m3/s | 233820
8168 | 257 | 316 | 60.04 | 196.96 | 0.2 | 2.7914 | m3/s | 196960
8169 | 257 | 499 | 94.81 | 162.19 | 0.2 | 2.2986 | m3/s | 162190
8170 | 257 | 698 | 132.62 | 124.38 | 0.2 | 1.7628 | m3/s | 124380
8171 | 257 | 653 | 124.07 | 132.93 | 0.2 | 1.8839 | m3/s | 132930
8172 | 257 | 807 | 153.33 | 103.67 | 0.2 | 1.4692 | m3/s | 103670
8173 | 257 | 851 | 161.69 | 95.31 | 0.2 | 1.3508 | m3/s | 95310
8174 | 257 | 831 | 157.89 | 99.11 | 0.2 | 1.4046 | m3/s | 99110
8175 | 257 | 634 | 120.46 | 136.54 | 0.2 | 1.9351 | m3/s | 136540
8176 | 257 | 462 | 87.78 | 169.22 | 0.2 | 2.3982 | m3/s | 169220
8177 | 257 | 215 | 40.85 | 216.15 | 0.2 | 3.0634 | m3/s | 216150
8178 | 257 | 47 | 8.93 | 248.07 | 0.2 | 3.5157 | m3/s | 248070
8179 | 392 | 1 | 0.19 | 391.81 | 0.2 | 5.5529 | m3/s | 391810
8180 | 402 | 0 | 0 | 402 | 0.2 | 5.6973 | m3/s | 402000
8181 | 376 | 0 | 0 | 376 | 0.2 | 5.3288 | m3/s | 376000
8182 | 356 | 0 | 0 | 356 | 0.2 | 5.0454 | m3/s | 356000
8183 | 339 | 0 | 0 | 339 | 0.2 | 4.8044 | m3/s | 339000
8184 | 323 | 0 | 0 | 323 | 0.2 | 4.5777 | m3/s | 323000
8185 | 284 | 0 | 0 | 284 | 0.2 | 4.0249 | m3/s | 284000
8186 | 257 | 0 | 0 | 257 | 0.2 | 3.6423 | m3/s | 257000
8187 | 237 | 0 | 0 | 237 | 0.2 | 3.3588 | m3/s | 237000
8188 | 235 | 0 | 0 | 235 | 0.2 | 3.3305 | m3/s | 235000
8189 | 229 | 0 | 0 | 229 | 0.2 | 3.2455 | m3/s | 229000
8190 | 275 | 3 | 0.57 | 274.43 | 0.2 | 3.8893 | m3/s | 274430
8191 | 257 | 67 | 12.73 | 244.27 | 0.2 | 3.4619 | m3/s | 244270
8192 | 257 | 215 | 40.85 | 216.15 | 0.2 | 3.0634 | m3/s | 216150
8193 | 257 | 333 | 63.27 | 193.73 | 0.2 | 2.7456 | m3/s | 193730
8194 | 257 | 632 | 120.08 | 136.92 | 0.2 | 1.9405 | m3/s | 136920
8195 | 257 | 622 | 118.18 | 138.82 | 0.2 | 1.9674 | m3/s | 138820
8196 | 257 | 572 | 108.68 | 148.32 | 0.2 | 2.102 | m3/s | 148320
8197 | 257 | 471 | 89.49 | 167.51 | 0.2 | 2.374 | m3/s | 167510
8198 | 257 | 402 | 76.38 | 180.62 | 0.2 | 2.5598 | m3/s | 180620
8199 | 257 | 416 | 79.04 | 177.96 | 0.2 | 2.5221 | m3/s | 177960
8200 | 257 | 213 | 40.47 | 216.53 | 0.2 | 3.0687 | m3/s | 216530
8201 | 257 | 135 | 25.65 | 231.35 | 0.2 | 3.2788 | m3/s | 231350
8202 | 257 | 32 | 6.08 | 250.92 | 0.2 | 3.5561 | m3/s | 250920
8203 | 392 | 1 | 0.19 | 391.81 | 0.2 | 5.5529 | m3/s | 391810
8204 | 402 | 0 | 0 | 402 | 0.2 | 5.6973 | m3/s | 402000
8205 | 376 | 0 | 0 | 376 | 0.2 | 5.3288 | m3/s | 376000
8206 | 356 | 0 | 0 | 356 | 0.2 | 5.0454 | m3/s | 356000
8207 | 339 | 0 | 0 | 339 | 0.2 | 4.8044 | m3/s | 339000
8208 | 323 | 0 | 0 | 323 | 0.2 | 4.5777 | m3/s | 323000
8209 | 284 | 0 | 0 | 284 | 0.2 | 4.0249 | m3/s | 284000
8210 | 257 | 0 | 0 | 257 | 0.2 | 3.6423 | m3/s | 257000
8211 | 237 | 0 | 0 | 237 | 0.2 | 3.3588 | m3/s | 237000
8212 | 235 | 0 | 0 | 235 | 0.2 | 3.3305 | m3/s | 235000
8213 | 229 | 0 | 0 | 229 | 0.2 | 3.2455 | m3/s | 229000
8214 | 275 | 3 | 0.57 | 274.43 | 0.2 | 3.8893 | m3/s | 274430
8215 | 257 | 72 | 13.68 | 243.32 | 0.2 | 3.4484 | m3/s | 243320
8216 | 257 | 125 | 23.75 | 233.25 | 0.2 | 3.3057 | m3/s | 233250
8217 | 257 | 364 | 69.16 | 187.84 | 0.2 | 2.6621 | m3/s | 187840
8218 | 257 | 430 | 81.7 | 175.3 | 0.2 | 2.4844 | m3/s | 175300
8219 | 257 | 546 | 103.74 | 153.26 | 0.2 | 2.1721 | m3/s | 153260
8220 | 257 | 568 | 107.92 | 149.08 | 0.2 | 2.1128 | m3/s | 149080
8221 | 257 | 792 | 150.48 | 106.52 | 0.2 | 1.5096 | m3/s | 106520
8222 | 257 | 786 | 149.34 | 107.66 | 0.2 | 1.5258 | m3/s | 107660
8223 | 257 | 549 | 104.31 | 152.69 | 0.2 | 2.164 | m3/s | 152690
8224 | 257 | 243 | 46.17 | 210.83 | 0.2 | 2.988 | m3/s | 210830
8225 | 257 | 148 | 28.12 | 228.88 | 0.2 | 3.2438 | m3/s | 228880
8226 | 257 | 56 | 10.64 | 246.36 | 0.2 | 3.4915 | m3/s | 246360
8227 | 392 | 1 | 0.19 | 391.81 | 0.2 | 5.5529 | m3/s | 391810
8228 | 402 | 0 | 0 | 402 | 0.2 | 5.6973 | m3/s | 402000
8229 | 376 | 0 | 0 | 376 | 0.2 | 5.3288 | m3/s | 376000
8230 | 356 | 0 | 0 | 356 | 0.2 | 5.0454 | m3/s | 356000
8231 | 339 | 0 | 0 | 339 | 0.2 | 4.8044 | m3/s | 339000
8232 | 323 | 0 | 0 | 323 | 0.2 | 4.5777 | m3/s | 323000
8233 | 284 | 0 | 0 | 284 | 0.2 | 4.0249 | m3/s | 284000
8234 | 257 | 0 | 0 | 257 | 0.2 | 3.6423 | m3/s | 257000
8235 | 237 | 0 | 0 | 237 | 0.2 | 3.3588 | m3/s | 237000
8236 | 235 | 0 | 0 | 235 | 0.2 | 3.3305 | m3/s | 235000
8237 | 229 | 0 | 0 | 229 | 0.2 | 3.2455 | m3/s | 229000
8238 | 275 | 2 | 0.38 | 274.62 | 0.2 | 3.892 | m3/s | 274620
8239 | 257 | 117 | 22.23 | 234.77 | 0.2 | 3.3272 | m3/s | 234770
8240 | 257 | 367 | 69.73 | 187.27 | 0.2 | 2.6541 | m3/s | 187270
8241 | 257 | 610 | 115.9 | 141.1 | 0.2 | 1.9997 | m3/s | 141100
8242 | 257 | 813 | 154.47 | 102.53 | 0.2 | 1.4531 | m3/s | 102530
8243 | 257 | 942 | 178.98 | 78.02 | 0.2 | 1.1057 | m3/s | 78020
8244 | 257 | 896 | 170.24 | 86.76 | 0.2 | 1.2296 | m3/s | 86760
8245 | 257 | 898 | 170.62 | 86.38 | 0.2 | 1.2242 | m3/s | 86380
8246 | 257 | 877 | 166.63 | 90.37 | 0.2 | 1.2808 | m3/s | 90370
8247 | 257 | 683 | 129.77 | 127.23 | 0.2 | 1.8031 | m3/s | 127230
8248 | 257 | 516 | 98.04 | 158.96 | 0.2 | 2.2528 | m3/s | 158960
8249 | 257 | 253 | 48.07 | 208.93 | 0.2 | 2.961 | m3/s | 208930
8250 | 257 | 57 | 10.83 | 246.17 | 0.2 | 3.4888 | m3/s | 246170
8251 | 392 | 2 | 0.38 | 391.62 | 0.2 | 5.5502 | m3/s | 391620
8252 | 402 | 0 | 0 | 402 | 0.2 | 5.6973 | m3/s | 402000
8253 | 376 | 0 | 0 | 376 | 0.2 | 5.3288 | m3/s | 376000
8254 | 356 | 0 | 0 | 356 | 0.2 | 5.0454 | m3/s | 356000
8255 | 339 | 0 | 0 | 339 | 0.2 | 4.8044 | m3/s | 339000
8256 | 323 | 0 | 0 | 323 | 0.2 | 4.5777 | m3/s | 323000
8257 | 284 | 0 | 0 | 284 | 0.2 | 4.0249 | m3/s | 284000
8258 | 257 | 0 | 0 | 257 | 0.2 | 3.6423 | m3/s | 257000
8259 | 237 | 0 | 0 | 237 | 0.2 | 3.3588 | m3/s | 237000
8260 | 235 | 0 | 0 | 235 | 0.2 | 3.3305 | m3/s | 235000
8261 | 229 | 0 | 0 | 229 | 0.2 | 3.2455 | m3/s | 229000
8262 | 275 | 4 | 0.76 | 274.24 | 0.2 | 3.8866 | m3/s | 274240
8263 | 257 | 90 | 17.1 | 239.9 | 0.2 | 3.3999 | m3/s | 239900
8264 | 257 | 311 | 59.09 | 197.91 | 0.2 | 2.8048 | m3/s | 197910
8265 | 257 | 417 | 79.23 | 177.77 | 0.2 | 2.5194 | m3/s | 177770
8266 | 257 | 464 | 88.16 | 168.84 | 0.2 | 2.3929 | m3/s | 168840
8267 | 257 | 677 | 128.63 | 128.37 | 0.2 | 1.8193 | m3/s | 128370
8268 | 257 | 505 | 95.95 | 161.05 | 0.2 | 2.2825 | m3/s | 161050
8269 | 257 | 582 | 110.58 | 146.42 | 0.2 | 2.0751 | m3/s | 146420
8270 | 257 | 476 | 90.44 | 166.56 | 0.2 | 2.3605 | m3/s | 166560
8271 | 257 | 335 | 63.65 | 193.35 | 0.2 | 2.7402 | m3/s | 193350
8272 | 257 | 368 | 69.92 | 187.08 | 0.2 | 2.6514 | m3/s | 187080
8273 | 257 | 162 | 30.78 | 226.22 | 0.2 | 3.2061 | m3/s | 226220
8274 | 257 | 53 | 10.07 | 246.93 | 0.2 | 3.4996 | m3/s | 246930
8275 | 392 | 1 | 0.19 | 391.81 | 0.2 | 5.5529 | m3/s | 391810
8276 | 402 | 0 | 0 | 402 | 0.2 | 5.6973 | m3/s | 402000
8277 | 376 | 0 | 0 | 376 | 0.2 | 5.3288 | m3/s | 376000
8278 | 356 | 0 | 0 | 356 | 0.2 | 5.0454 | m3/s | 356000
8279 | 339 | 0 | 0 | 339 | 0.2 | 4.8044 | m3/s | 339000
8280 | 323 | 0 | 0 | 323 | 0.2 | 4.5777 | m3/s | 323000
8281 | 284 | 0 | 0 | 284 | 0.2 | 4.0249 | m3/s | 284000
8282 | 257 | 0 | 0 | 257 | 0.2 | 3.6423 | m3/s | 257000
8283 | 237 | 0 | 0 | 237 | 0.2 | 3.3588 | m3/s | 237000
8284 | 235 | 0 | 0 | 235 | 0.2 | 3.3305 | m3/s | 235000
8285 | 229 | 0 | 0 | 229 | 0.2 | 3.2455 | m3/s | 229000
8286 | 275 | 3 | 0.57 | 274.43 | 0.2 | 3.8893 | m3/s | 274430
8287 | 257 | 60 | 11.4 | 245.6 | 0.2 | 3.4807 | m3/s | 245600
8288 | 257 | 234 | 44.46 | 212.54 | 0.2 | 3.0122 | m3/s | 212540
8289 | 257 | 411 | 78.09 | 178.91 | 0.2 | 2.5356 | m3/s | 178910
8290 | 257 | 571 | 108.49 | 148.51 | 0.2 | 2.1047 | m3/s | 148510
8291 | 257 | 579 | 110.01 | 146.99 | 0.2 | 2.0832 | m3/s | 146990
8292 | 257 | 529 | 100.51 | 156.49 | 0.2 | 2.2178 | m3/s | 156490
8293 | 257 | 842 | 159.98 | 97.02 | 0.2 | 1.375 | m3/s | 97020
8294 | 257 | 751 | 142.69 | 114.31 | 0.2 | 1.62 | m3/s | 114310
8295 | 257 | 531 | 100.89 | 156.11 | 0.2 | 2.2124 | m3/s | 156110
8296 | 257 | 173 | 32.87 | 224.13 | 0.2 | 3.1764 | m3/s | 224130
8297 | 257 | 68 | 12.92 | 244.08 | 0.2 | 3.4592 | m3/s | 244080
8298 | 257 | 29 | 5.51 | 251.49 | 0.2 | 3.5642 | m3/s | 251490
8299 | 392 | 2 | 0.38 | 391.62 | 0.2 | 5.5502 | m3/s | 391620
8300 | 402 | 0 | 0 | 402 | 0.2 | 5.6973 | m3/s | 402000
8301 | 376 | 0 | 0 | 376 | 0.2 | 5.3288 | m3/s | 376000
8302 | 356 | 0 | 0 | 356 | 0.2 | 5.0454 | m3/s | 356000
8303 | 339 | 0 | 0 | 339 | 0.2 | 4.8044 | m3/s | 339000
8304 | 323 | 0 | 0 | 323 | 0.2 | 4.5777 | m3/s | 323000
8305 | 284 | 0 | 0 | 284 | 0.2 | 4.0249 | m3/s | 284000
8306 | 257 | 0 | 0 | 257 | 0.2 | 3.6423 | m3/s | 257000
8307 | 237 | 0 | 0 | 237 | 0.2 | 3.3588 | m3/s | 237000
8308 | 235 | 0 | 0 | 235 | 0.2 | 3.3305 | m3/s | 235000
8309 | 229 | 0 | 0 | 229 | 0.2 | 3.2455 | m3/s | 229000
8310 | 275 | 2 | 0.38 | 274.62 | 0.2 | 3.892 | m3/s | 274620
8311 | 257 | 35 | 6.65 | 250.35 | 0.2 | 3.548 | m3/s | 250350
8312 | 257 | 56 | 10.64 | 246.36 | 0.2 | 3.4915 | m3/s | 246360
8313 | 257 | 45 | 8.55 | 248.45 | 0.2 | 3.5211 | m3/s | 248450
8314 | 257 | 82 | 15.58 | 241.42 | 0.2 | 3.4215 | m3/s | 241420
8315 | 257 | 181 | 34.39 | 222.61 | 0.2 | 3.1549 | m3/s | 222610
8316 | 257 | 350 | 66.5 | 190.5 | 0.2 | 2.6998 | m3/s | 190500
8317 | 257 | 530 | 100.7 | 156.3 | 0.2 | 2.2151 | m3/s | 156300
8318 | 257 | 731 | 138.89 | 118.11 | 0.2 | 1.6739 | m3/s | 118110
8319 | 257 | 523 | 99.37 | 157.63 | 0.2 | 2.234 | m3/s | 157630
8320 | 257 | 320 | 60.8 | 196.2 | 0.2 | 2.7806 | m3/s | 196200
8321 | 257 | 191 | 36.29 | 220.71 | 0.2 | 3.128 | m3/s | 220710
8322 | 257 | 70 | 13.3 | 243.7 | 0.2 | 3.4538 | m3/s | 243700
8323 | 392 | 2 | 0.38 | 391.62 | 0.2 | 5.5502 | m3/s | 391620
8324 | 402 | 0 | 0 | 402 | 0.2 | 5.6973 | m3/s | 402000
8325 | 376 | 0 | 0 | 376 | 0.2 | 5.3288 | m3/s | 376000
8326 | 356 | 0 | 0 | 356 | 0.2 | 5.0454 | m3/s | 356000
8327 | 339 | 0 | 0 | 339 | 0.2 | 4.8044 | m3/s | 339000
8328 | 323 | 0 | 0 | 323 | 0.2 | 4.5777 | m3/s | 323000
8329 | 284 | 0 | 0 | 284 | 0.2 | 4.0249 | m3/s | 284000
8330 | 257 | 0 | 0 | 257 | 0.2 | 3.6423 | m3/s | 257000
8331 | 237 | 0 | 0 | 237 | 0.2 | 3.3588 | m3/s | 237000
8332 | 235 | 0 | 0 | 235 | 0.2 | 3.3305 | m3/s | 235000
8333 | 229 | 0 | 0 | 229 | 0.2 | 3.2455 | m3/s | 229000
8334 | 275 | 3 | 0.57 | 274.43 | 0.2 | 3.8893 | m3/s | 274430
8335 | 257 | 95 | 18.05 | 238.95 | 0.2 | 3.3865 | m3/s | 238950
8336 | 257 | 319 | 60.61 | 196.39 | 0.2 | 2.7833 | m3/s | 196390
8337 | 257 | 408 | 77.52 | 179.48 | 0.2 | 2.5437 | m3/s | 179480
8338 | 257 | 464 | 88.16 | 168.84 | 0.2 | 2.3929 | m3/s | 168840
8339 | 257 | 621 | 117.99 | 139.01 | 0.2 | 1.9701 | m3/s | 139010
8340 | 257 | 805 | 152.95 | 104.05 | 0.2 | 1.4746 | m3/s | 104050
8341 | 257 | 862 | 163.78 | 93.22 | 0.2 | 1.3211 | m3/s | 93220
8342 | 257 | 781 | 148.39 | 108.61 | 0.2 | 1.5393 | m3/s | 108610
8343 | 257 | 696 | 132.24 | 124.76 | 0.2 | 1.7681 | m3/s | 124760
8344 | 257 | 355 | 67.45 | 189.55 | 0.2 | 2.6864 | m3/s | 189550
8345 | 257 | 170 | 32.3 | 224.7 | 0.2 | 3.1845 | m3/s | 224700
8346 | 257 | 44 | 8.36 | 248.64 | 0.2 | 3.5238 | m3/s | 248640
8347 | 392 | 2 | 0.38 | 391.62 | 0.2 | 5.5502 | m3/s | 391620
8348 | 402 | 0 | 0 | 402 | 0.2 | 5.6973 | m3/s | 402000
8349 | 376 | 0 | 0 | 376 | 0.2 | 5.3288 | m3/s | 376000
8350 | 356 | 0 | 0 | 356 | 0.2 | 5.0454 | m3/s | 356000
8351 | 339 | 0 | 0 | 339 | 0.2 | 4.8044 | m3/s | 339000
8352 | 323 | 0 | 0 | 323 | 0.2 | 4.5777 | m3/s | 323000
8353 | 284 | 0 | 0 | 284 | 0.2 | 4.0249 | m3/s | 284000
8354 | 257 | 0 | 0 | 257 | 0.2 | 3.6423 | m3/s | 257000
8355 | 237 | 0 | 0 | 237 | 0.2 | 3.3588 | m3/s | 237000
8356 | 235 | 0 | 0 | 235 | 0.2 | 3.3305 | m3/s | 235000
8357 | 229 | 0 | 0 | 229 | 0.2 | 3.2455 | m3/s | 229000
8358 | 275 | 1 | 0.19 | 274.81 | 0.2 | 3.8947 | m3/s | 274810
8359 | 257 | 92 | 17.48 | 239.52 | 0.2 | 3.3946 | m3/s | 239520
8360 | 257 | 299 | 56.81 | 200.19 | 0.2 | 2.8372 | m3/s | 200190
8361 | 257 | 527 | 100.13 | 156.87 | 0.2 | 2.2232 | m3/s | 156870
8362 | 257 | 560 | 106.4 | 150.6 | 0.2 | 2.1344 | m3/s | 150600
8363 | 257 | 282 | 53.58 | 203.42 | 0.2 | 2.8829 | m3/s | 203420
8364 | 257 | 235 | 44.65 | 212.35 | 0.2 | 3.0095 | m3/s | 212350
8365 | 257 | 591 | 112.29 | 144.71 | 0.2 | 2.0509 | m3/s | 144710
8366 | 257 | 847 | 160.93 | 96.07 | 0.2 | 1.3615 | m3/s | 96070
8367 | 257 | 770 | 146.3 | 110.7 | 0.2 | 1.5689 | m3/s | 110700
8368 | 257 | 557 | 105.83 | 151.17 | 0.2 | 2.1424 | m3/s | 151170
8369 | 257 | 227 | 43.13 | 213.87 | 0.2 | 3.031 | m3/s | 213870
8370 | 257 | 35 | 6.65 | 250.35 | 0.2 | 3.548 | m3/s | 250350
8371 | 392 | 2 | 0.38 | 391.62 | 0.2 | 5.5502 | m3/s | 391620
8372 | 402 | 0 | 0 | 402 | 0.2 | 5.6973 | m3/s | 402000
8373 | 376 | 0 | 0 | 376 | 0.2 | 5.3288 | m3/s | 376000
8374 | 356 | 0 | 0 | 356 | 0.2 | 5.0454 | m3/s | 356000
8375 | 339 | 0 | 0 | 339 | 0.2 | 4.8044 | m3/s | 339000
8376 | 323 | 0 | 0 | 323 | 0.2 | 4.5777 | m3/s | 323000
8377 | 284 | 0 | 0 | 284 | 0.2 | 4.0249 | m3/s | 284000
8378 | 257 | 0 | 0 | 257 | 0.2 | 3.6423 | m3/s | 257000
8379 | 237 | 0 | 0 | 237 | 0.2 | 3.3588 | m3/s | 237000
8380 | 235 | 0 | 0 | 235 | 0.2 | 3.3305 | m3/s | 235000
8381 | 229 | 0 | 0 | 229 | 0.2 | 3.2455 | m3/s | 229000
8382 | 275 | 2 | 0.38 | 274.62 | 0.2 | 3.892 | m3/s | 274620
8383 | 257 | 113 | 21.47 | 235.53 | 0.2 | 3.338 | m3/s | 235530
8384 | 257 | 315 | 59.85 | 197.15 | 0.2 | 2.7941 | m3/s | 197150
8385 | 257 | 357 | 67.83 | 189.17 | 0.2 | 2.681 | m3/s | 189170
8386 | 257 | 530 | 100.7 | 156.3 | 0.2 | 2.2151 | m3/s | 156300
8387 | 257 | 724 | 137.56 | 119.44 | 0.2 | 1.6927 | m3/s | 119440
8388 | 257 | 577 | 109.63 | 147.37 | 0.2 | 2.0886 | m3/s | 147370
8389 | 257 | 651 | 123.69 | 133.31 | 0.2 | 1.8893 | m3/s | 133310
8390 | 257 | 384 | 72.96 | 184.04 | 0.2 | 2.6083 | m3/s | 184040
8391 | 257 | 224 | 42.56 | 214.44 | 0.2 | 3.0391 | m3/s | 214440
8392 | 257 | 389 | 73.91 | 183.09 | 0.2 | 2.5948 | m3/s | 183090
8393 | 257 | 151 | 28.69 | 228.31 | 0.2 | 3.2357 | m3/s | 228310
8394 | 257 | 44 | 8.36 | 248.64 | 0.2 | 3.5238 | m3/s | 248640
8395 | 392 | 2 | 0.38 | 391.62 | 0.2 | 5.5502 | m3/s | 391620
8396 | 402 | 0 | 0 | 402 | 0.2 | 5.6973 | m3/s | 402000
8397 | 376 | 0 | 0 | 376 | 0.2 | 5.3288 | m3/s | 376000
8398 | 356 | 0 | 0 | 356 | 0.2 | 5.0454 | m3/s | 356000
8399 | 339 | 0 | 0 | 339 | 0.2 | 4.8044 | m3/s | 339000
8400 | 323 | 0 | 0 | 323 | 0.2 | 4.5777 | m3/s | 323000
8401 | 284 | 0 | 0 | 284 | 0.2 | 4.0249 | m3/s | 284000
8402 | 257 | 0 | 0 | 257 | 0.2 | 3.6423 | m3/s | 257000
8403 | 237 | 0 | 0 | 237 | 0.2 | 3.3588 | m3/s | 237000
8404 | 235 | 0 | 0 | 235 | 0.2 | 3.3305 | m3/s | 235000
8405 | 229 | 0 | 0 | 229 | 0.2 | 3.2455 | m3/s | 229000
8406 | 275 | 3 | 0.57 | 274.43 | 0.2 | 3.8893 | m3/s | 274430
8407 | 257 | 62 | 11.78 | 245.22 | 0.2 | 3.4753 | m3/s | 245220
8408 | 257 | 160 | 30.4 | 226.6 | 0.2 | 3.2115 | m3/s | 226600
8409 | 257 | 193 | 36.67 | 220.33 | 0.2 | 3.1226 | m3/s | 220330
8410 | 257 | 185 | 35.15 | 221.85 | 0.2 | 3.1441 | m3/s | 221850
8411 | 257 | 425 | 80.75 | 176.25 | 0.2 | 2.4979 | m3/s | 176250
8412 | 257 | 764 | 145.16 | 111.84 | 0.2 | 1.585 | m3/s | 111840
8413 | 257 | 740 | 140.6 | 116.4 | 0.2 | 1.6497 | m3/s | 116400
8414 | 257 | 645 | 122.55 | 134.45 | 0.2 | 1.9055 | m3/s | 134450
8415 | 257 | 466 | 88.54 | 168.46 | 0.2 | 2.3875 | m3/s | 168460
8416 | 257 | 331 | 62.89 | 194.11 | 0.2 | 2.751 | m3/s | 194110
8417 | 257 | 149 | 28.31 | 228.69 | 0.2 | 3.2411 | m3/s | 228690
8418 | 257 | 51 | 9.69 | 247.31 | 0.2 | 3.505 | m3/s | 247310
8419 | 392 | 2 | 0.38 | 391.62 | 0.2 | 5.5502 | m3/s | 391620
8420 | 402 | 0 | 0 | 402 | 0.2 | 5.6973 | m3/s | 402000
8421 | 376 | 0 | 0 | 376 | 0.2 | 5.3288 | m3/s | 376000
8422 | 356 | 0 | 0 | 356 | 0.2 | 5.0454 | m3/s | 356000
8423 | 339 | 0 | 0 | 339 | 0.2 | 4.8044 | m3/s | 339000
8424 | 323 | 0 | 0 | 323 | 0.2 | 4.5777 | m3/s | 323000
8425 | 284 | 0 | 0 | 284 | 0.2 | 4.0249 | m3/s | 284000
8426 | 257 | 0 | 0 | 257 | 0.2 | 3.6423 | m3/s | 257000
8427 | 237 | 0 | 0 | 237 | 0.2 | 3.3588 | m3/s | 237000
8428 | 235 | 0 | 0 | 235 | 0.2 | 3.3305 | m3/s | 235000
8429 | 229 | 0 | 0 | 229 | 0.2 | 3.2455 | m3/s | 229000
8430 | 275 | 3 | 0.57 | 274.43 | 0.2 | 3.8893 | m3/s | 274430
8431 | 257 | 72 | 13.68 | 243.32 | 0.2 | 3.4484 | m3/s | 243320
8432 | 257 | 153 | 29.07 | 227.93 | 0.2 | 3.2303 | m3/s | 227930
8433 | 257 | 374 | 71.06 | 185.94 | 0.2 | 2.6352 | m3/s | 185940
8434 | 257 | 698 | 132.62 | 124.38 | 0.2 | 1.7628 | m3/s | 124380
8435 | 257 | 699 | 132.81 | 124.19 | 0.2 | 1.7601 | m3/s | 124190
8436 | 257 | 437 | 83.03 | 173.97 | 0.2 | 2.4656 | m3/s | 173970
8437 | 257 | 331 | 62.89 | 194.11 | 0.2 | 2.751 | m3/s | 194110
8438 | 257 | 171 | 32.49 | 224.51 | 0.2 | 3.1818 | m3/s | 224510
8439 | 257 | 326 | 61.94 | 195.06 | 0.2 | 2.7645 | m3/s | 195060
8440 | 257 | 389 | 73.91 | 183.09 | 0.2 | 2.5948 | m3/s | 183090
8441 | 257 | 74 | 14.06 | 242.94 | 0.2 | 3.443 | m3/s | 242940
8442 | 257 | 30 | 5.7 | 251.3 | 0.2 | 3.5615 | m3/s | 251300
8443 | 392 | 2 | 0.38 | 391.62 | 0.2 | 5.5502 | m3/s | 391620
8444 | 402 | 0 | 0 | 402 | 0.2 | 5.6973 | m3/s | 402000
8445 | 376 | 0 | 0 | 376 | 0.2 | 5.3288 | m3/s | 376000
8446 | 356 | 0 | 0 | 356 | 0.2 | 5.0454 | m3/s | 356000
8447 | 339 | 0 | 0 | 339 | 0.2 | 4.8044 | m3/s | 339000
8448 | 323 | 0 | 0 | 323 | 0.2 | 4.5777 | m3/s | 323000
8449 | 284 | 0 | 0 | 284 | 0.2 | 4.0249 | m3/s | 284000
8450 | 257 | 0 | 0 | 257 | 0.2 | 3.6423 | m3/s | 257000
8451 | 237 | 0 | 0 | 237 | 0.2 | 3.3588 | m3/s | 237000
8452 | 235 | 0 | 0 | 235 | 0.2 | 3.3305 | m3/s | 235000
8453 | 229 | 0 | 0 | 229 | 0.2 | 3.2455 | m3/s | 229000
8454 | 275 | 2 | 0.38 | 274.62 | 0.2 | 3.892 | m3/s | 274620
8455 | 257 | 30 | 5.7 | 251.3 | 0.2 | 3.5615 | m3/s | 251300
8456 | 257 | 40 | 7.6 | 249.4 | 0.2 | 3.5346 | m3/s | 249400
8457 | 257 | 25 | 4.75 | 252.25 | 0.2 | 3.575 | m3/s | 252250
8458 | 257 | 28 | 5.32 | 251.68 | 0.2 | 3.5669 | m3/s | 251680
8459 | 257 | 35 | 6.65 | 250.35 | 0.2 | 3.548 | m3/s | 250350
8460 | 257 | 33 | 6.27 | 250.73 | 0.2 | 3.5534 | m3/s | 250730
8461 | 257 | 55 | 10.45 | 246.55 | 0.2 | 3.4942 | m3/s | 246550
8462 | 257 | 111 | 21.09 | 235.91 | 0.2 | 3.3434 | m3/s | 235910
8463 | 257 | 218 | 41.42 | 215.58 | 0.2 | 3.0553 | m3/s | 215580
8464 | 257 | 196 | 37.24 | 219.76 | 0.2 | 3.1145 | m3/s | 219760
8465 | 257 | 101 | 19.19 | 237.81 | 0.2 | 3.3703 | m3/s | 237810
8466 | 257 | 31 | 5.89 | 251.11 | 0.2 | 3.5588 | m3/s | 251110
8467 | 392 | 1 | 0.19 | 391.81 | 0.2 | 5.5529 | m3/s | 391810
8468 | 402 | 0 | 0 | 402 | 0.2 | 5.6973 | m3/s | 402000
8469 | 376 | 0 | 0 | 376 | 0.2 | 5.3288 | m3/s | 376000
8470 | 356 | 0 | 0 | 356 | 0.2 | 5.0454 | m3/s | 356000
8471 | 339 | 0 | 0 | 339 | 0.2 | 4.8044 | m3/s | 339000
8472 | 323 | 0 | 0 | 323 | 0.2 | 4.5777 | m3/s | 323000
8473 | 284 | 0 | 0 | 284 | 0.2 | 4.0249 | m3/s | 284000
8474 | 257 | 0 | 0 | 257 | 0.2 | 3.6423 | m3/s | 257000
8475 | 237 | 0 | 0 | 237 | 0.2 | 3.3588 | m3/s | 237000
8476 | 235 | 0 | 0 | 235 | 0.2 | 3.3305 | m3/s | 235000
8477 | 229 | 0 | 0 | 229 | 0.2 | 3.2455 | m3/s | 229000
8478 | 275 | 2 | 0.38 | 274.62 | 0.2 | 3.892 | m3/s | 274620
8479 | 257 | 87 | 16.53 | 240.47 | 0.2 | 3.408 | m3/s | 240470
8480 | 257 | 318 | 60.42 | 196.58 | 0.2 | 2.786 | m3/s | 196580
8481 | 257 | 598 | 113.62 | 143.38 | 0.2 | 2.032 | m3/s | 143380
8482 | 257 | 814 | 154.66 | 102.34 | 0.2 | 1.4504 | m3/s | 102340
8483 | 257 | 960 | 182.4 | 74.6 | 0.2 | 1.0573 | m3/s | 74600
8484 | 257 | 1020 | 193.8 | 63.2 | 0.2 | 0.89569 | m3/s | 63200
8485 | 257 | 980 | 186.2 | 70.8 | 0.2 | 1.0034 | m3/s | 70800
8486 | 257 | 756 | 143.64 | 113.36 | 0.2 | 1.6066 | m3/s | 113360
8487 | 257 | 610 | 115.9 | 141.1 | 0.2 | 1.9997 | m3/s | 141100
8488 | 257 | 515 | 97.85 | 159.15 | 0.2 | 2.2555 | m3/s | 159150
8489 | 257 | 285 | 54.15 | 202.85 | 0.2 | 2.8749 | m3/s | 202850
8490 | 257 | 84 | 15.96 | 241.04 | 0.2 | 3.4161 | m3/s | 241040
8491 | 392 | 2 | 0.38 | 391.62 | 0.2 | 5.5502 | m3/s | 391620
8492 | 402 | 0 | 0 | 402 | 0.2 | 5.6973 | m3/s | 402000
8493 | 376 | 0 | 0 | 376 | 0.2 | 5.3288 | m3/s | 376000
8494 | 356 | 0 | 0 | 356 | 0.2 | 5.0454 | m3/s | 356000
8495 | 339 | 0 | 0 | 339 | 0.2 | 4.8044 | m3/s | 339000
8496 | 323 | 0 | 0 | 323 | 0.2 | 4.5777 | m3/s | 323000
8497 | 284 | 0 | 0 | 284 | 0.2 | 4.0249 | m3/s | 284000
8498 | 257 | 0 | 0 | 257 | 0.2 | 3.6423 | m3/s | 257000
8499 | 237 | 0 | 0 | 237 | 0.2 | 3.3588 | m3/s | 237000
8500 | 235 | 0 | 0 | 235 | 0.2 | 3.3305 | m3/s | 235000
8501 | 229 | 0 | 0 | 229 | 0.2 | 3.2455 | m3/s | 229000
8502 | 275 | 2 | 0.38 | 274.62 | 0.2 | 3.892 | m3/s | 274620
8503 | 257 | 81 | 15.39 | 241.61 | 0.2 | 3.4242 | m3/s | 241610
8504 | 257 | 314 | 59.66 | 197.34 | 0.2 | 2.7968 | m3/s | 197340
8505 | 257 | 575 | 109.25 | 147.75 | 0.2 | 2.094 | m3/s | 147750
8506 | 257 | 743 | 141.17 | 115.83 | 0.2 | 1.6416 | m3/s | 115830
8507 | 257 | 883 | 167.77 | 89.23 | 0.2 | 1.2646 | m3/s | 89230
8508 | 257 | 1017 | 193.23 | 63.77 | 0.2 | 0.90377 | m3/s | 63770
8509 | 257 | 937 | 178.03 | 78.97 | 0.2 | 1.1192 | m3/s | 78970
8510 | 257 | 949 | 180.31 | 76.69 | 0.2 | 1.0869 | m3/s | 76690
8511 | 257 | 785 | 149.15 | 107.85 | 0.2 | 1.5285 | m3/s | 107850
8512 | 257 | 528 | 100.32 | 156.68 | 0.2 | 2.2205 | m3/s | 156680
8513 | 257 | 250 | 47.5 | 209.5 | 0.2 | 2.9691 | m3/s | 209500
8514 | 257 | 72 | 13.68 | 243.32 | 0.2 | 3.4484 | m3/s | 243320
8515 | 392 | 2 | 0.38 | 391.62 | 0.2 | 5.5502 | m3/s | 391620
8516 | 402 | 0 | 0 | 402 | 0.2 | 5.6973 | m3/s | 402000
8517 | 376 | 0 | 0 | 376 | 0.2 | 5.3288 | m3/s | 376000
8518 | 356 | 0 | 0 | 356 | 0.2 | 5.0454 | m3/s | 356000
8519 | 339 | 0 | 0 | 339 | 0.2 | 4.8044 | m3/s | 339000
8520 | 323 | 0 | 0 | 323 | 0.2 | 4.5777 | m3/s | 323000
8521 | 284 | 0 | 0 | 284 | 0.2 | 4.0249 | m3/s | 284000
8522 | 257 | 0 | 0 | 257 | 0.2 | 3.6423 | m3/s | 257000
8523 | 237 | 0 | 0 | 237 | 0.2 | 3.3588 | m3/s | 237000
8524 | 235 | 0 | 0 | 235 | 0.2 | 3.3305 | m3/s | 235000
8525 | 229 | 0 | 0 | 229 | 0.2 | 3.2455 | m3/s | 229000
8526 | 275 | 2 | 0.38 | 274.62 | 0.2 | 3.892 | m3/s | 274620
8527 | 257 | 51 | 9.69 | 247.31 | 0.2 | 3.505 | m3/s | 247310
8528 | 257 | 163 | 30.97 | 226.03 | 0.2 | 3.2034 | m3/s | 226030
8529 | 257 | 452 | 85.88 | 171.12 | 0.2 | 2.4252 | m3/s | 171120
8530 | 257 | 618 | 117.42 | 139.58 | 0.2 | 1.9782 | m3/s | 139580
8531 | 257 | 603 | 114.57 | 142.43 | 0.2 | 2.0186 | m3/s | 142430
8532 | 257 | 540 | 102.6 | 154.4 | 0.2 | 2.1882 | m3/s | 154400
8533 | 257 | 485 | 92.15 | 164.85 | 0.2 | 2.3363 | m3/s | 164850
8534 | 257 | 440 | 83.6 | 173.4 | 0.2 | 2.4575 | m3/s | 173400
8535 | 257 | 274 | 52.06 | 204.94 | 0.2 | 2.9045 | m3/s | 204940
8536 | 257 | 154 | 29.26 | 227.74 | 0.2 | 3.2276 | m3/s | 227740
8537 | 257 | 46 | 8.74 | 248.26 | 0.2 | 3.5184 | m3/s | 248260
8538 | 257 | 30 | 5.7 | 251.3 | 0.2 | 3.5615 | m3/s | 251300
8539 | 392 | 1 | 0.19 | 391.81 | 0.2 | 5.5529 | m3/s | 391810
8540 | 402 | 0 | 0 | 402 | 0.2 | 5.6973 | m3/s | 402000
8541 | 376 | 0 | 0 | 376 | 0.2 | 5.3288 | m3/s | 376000
8542 | 356 | 0 | 0 | 356 | 0.2 | 5.0454 | m3/s | 356000
8543 | 339 | 0 | 0 | 339 | 0.2 | 4.8044 | m3/s | 339000
8544 | 323 | 0 | 0 | 323 | 0.2 | 4.5777 | m3/s | 323000
8545 | 284 | 0 | 0 | 284 | 0.2 | 4.0249 | m3/s | 284000
8546 | 257 | 0 | 0 | 257 | 0.2 | 3.6423 | m3/s | 257000
8547 | 237 | 0 | 0 | 237 | 0.2 | 3.3588 | m3/s | 237000
8548 | 235 | 0 | 0 | 235 | 0.2 | 3.3305 | m3/s | 235000
8549 | 229 | 0 | 0 | 229 | 0.2 | 3.2455 | m3/s | 229000
8550 | 275 | 2 | 0.38 | 274.62 | 0.2 | 3.892 | m3/s | 274620
8551 | 257 | 33 | 6.27 | 250.73 | 0.2 | 3.5534 | m3/s | 250730
8552 | 257 | 59 | 11.21 | 245.79 | 0.2 | 3.4834 | m3/s | 245790
8553 | 257 | 87 | 16.53 | 240.47 | 0.2 | 3.408 | m3/s | 240470
8554 | 257 | 152 | 28.88 | 228.12 | 0.2 | 3.233 | m3/s | 228120
8555 | 257 | 221 | 41.99 | 215.01 | 0.2 | 3.0472 | m3/s | 215010
8556 | 257 | 330 | 62.7 | 194.3 | 0.2 | 2.7537 | m3/s | 194300
8557 | 257 | 379 | 72.01 | 184.99 | 0.2 | 2.6217 | m3/s | 184990
8558 | 257 | 513 | 97.47 | 159.53 | 0.2 | 2.2609 | m3/s | 159530
8559 | 257 | 524 | 99.56 | 157.44 | 0.2 | 2.2313 | m3/s | 157440
8560 | 257 | 379 | 72.01 | 184.99 | 0.2 | 2.6217 | m3/s | 184990
8561 | 257 | 117 | 22.23 | 234.77 | 0.2 | 3.3272 | m3/s | 234770
8562 | 257 | 31 | 5.89 | 251.11 | 0.2 | 3.5588 | m3/s | 251110
8563 | 392 | 2 | 0.38 | 391.62 | 0.2 | 5.5502 | m3/s | 391620
8564 | 402 | 0 | 0 | 402 | 0.2 | 5.6973 | m3/s | 402000
8565 | 376 | 0 | 0 | 376 | 0.2 | 5.3288 | m3/s | 376000
8566 | 356 | 0 | 0 | 356 | 0.2 | 5.0454 | m3/s | 356000
8567 | 339 | 0 | 0 | 339 | 0.2 | 4.8044 | m3/s | 339000
8568 | 323 | 0 | 0 | 323 | 0.2 | 4.5777 | m3/s | 323000
8569 | 284 | 0 | 0 | 284 | 0.2 | 4.0249 | m3/s | 284000
8570 | 257 | 0 | 0 | 257 | 0.2 | 3.6423 | m3/s | 257000
8571 | 237 | 0 | 0 | 237 | 0.2 | 3.3588 | m3/s | 237000
8572 | 235 | 0 | 0 | 235 | 0.2 | 3.3305 | m3/s | 235000
8573 | 229 | 0 | 0 | 229 | 0.2 | 3.2455 | m3/s | 229000
8574 | 275 | 2 | 0.38 | 274.62 | 0.2 | 3.892 | m3/s | 274620
8575 | 257 | 65 | 12.35 | 244.65 | 0.2 | 3.4673 | m3/s | 244650
8576 | 257 | 204 | 38.76 | 218.24 | 0.2 | 3.093 | m3/s | 218240
8577 | 257 | 469 | 89.11 | 167.89 | 0.2 | 2.3794 | m3/s | 167890
8578 | 257 | 472 | 89.68 | 167.32 | 0.2 | 2.3713 | m3/s | 167320
8579 | 257 | 505 | 95.95 | 161.05 | 0.2 | 2.2825 | m3/s | 161050
8580 | 257 | 598 | 113.62 | 143.38 | 0.2 | 2.032 | m3/s | 143380
8581 | 257 | 546 | 103.74 | 153.26 | 0.2 | 2.1721 | m3/s | 153260
8582 | 257 | 465 | 88.35 | 168.65 | 0.2 | 2.3902 | m3/s | 168650
8583 | 257 | 355 | 67.45 | 189.55 | 0.2 | 2.6864 | m3/s | 189550
8584 | 257 | 188 | 35.72 | 221.28 | 0.2 | 3.1361 | m3/s | 221280
8585 | 257 | 142 | 26.98 | 230.02 | 0.2 | 3.2599 | m3/s | 230020
8586 | 257 | 55 | 10.45 | 246.55 | 0.2 | 3.4942 | m3/s | 246550
8587 | 392 | 2 | 0.38 | 391.62 | 0.2 | 5.5502 | m3/s | 391620
8588 | 402 | 0 | 0 | 402 | 0.2 | 5.6973 | m3/s | 402000
8589 | 376 | 0 | 0 | 376 | 0.2 | 5.3288 | m3/s | 376000
8590 | 356 | 0 | 0 | 356 | 0.2 | 5.0454 | m3/s | 356000
8591 | 339 | 0 | 0 | 339 | 0.2 | 4.8044 | m3/s | 339000
8592 | 323 | 0 | 0 | 323 | 0.2 | 4.5777 | m3/s | 323000
8593 | 284 | 0 | 0 | 284 | 0.2 | 4.0249 | m3/s | 284000
8594 | 257 | 0 | 0 | 257 | 0.2 | 3.6423 | m3/s | 257000
8595 | 237 | 0 | 0 | 237 | 0.2 | 3.3588 | m3/s | 237000
8596 | 235 | 0 | 0 | 235 | 0.2 | 3.3305 | m3/s | 235000
8597 | 229 | 0 | 0 | 229 | 0.2 | 3.2455 | m3/s | 229000
8598 | 275 | 2 | 0.38 | 274.62 | 0.2 | 3.892 | m3/s | 274620
8599 | 257 | 90 | 17.1 | 239.9 | 0.2 | 3.3999 | m3/s | 239900
8600 | 257 | 268 | 50.92 | 206.08 | 0.2 | 2.9206 | m3/s | 206080
8601 | 257 | 512 | 97.28 | 159.72 | 0.2 | 2.2636 | m3/s | 159720
8602 | 257 | 663 | 125.97 | 131.03 | 0.2 | 1.857 | m3/s | 131030
8603 | 257 | 787 | 149.53 | 107.47 | 0.2 | 1.5231 | m3/s | 107470
8604 | 257 | 827 | 157.13 | 99.87 | 0.2 | 1.4154 | m3/s | 99870
8605 | 257 | 701 | 133.19 | 123.81 | 0.2 | 1.7547 | m3/s | 123810
8606 | 257 | 727 | 138.13 | 118.87 | 0.2 | 1.6847 | m3/s | 118870
8607 | 257 | 543 | 103.17 | 153.83 | 0.2 | 2.1801 | m3/s | 153830
8608 | 257 | 466 | 88.54 | 168.46 | 0.2 | 2.3875 | m3/s | 168460
8609 | 257 | 232 | 44.08 | 212.92 | 0.2 | 3.0176 | m3/s | 212920
8610 | 257 | 51 | 9.69 | 247.31 | 0.2 | 3.505 | m3/s | 247310
8611 | 392 | 2 | 0.38 | 391.62 | 0.2 | 5.5502 | m3/s | 391620
8612 | 402 | 0 | 0 | 402 | 0.2 | 5.6973 | m3/s | 402000
8613 | 376 | 0 | 0 | 376 | 0.2 | 5.3288 | m3/s | 376000
8614 | 356 | 0 | 0 | 356 | 0.2 | 5.0454 | m3/s | 356000
8615 | 339 | 0 | 0 | 339 | 0.2 | 4.8044 | m3/s | 339000
8616 | 323 | 0 | 0 | 323 | 0.2 | 4.5777 | m3/s | 323000
8617 | 284 | 0 | 0 | 284 | 0.2 | 4.0249 | m3/s | 284000
8618 | 257 | 0 | 0 | 257 | 0.2 | 3.6423 | m3/s | 257000
8619 | 237 | 0 | 0 | 237 | 0.2 | 3.3588 | m3/s | 237000
8620 | 235 | 0 | 0 | 235 | 0.2 | 3.3305 | m3/s | 235000
8621 | 229 | 0 | 0 | 229 | 0.2 | 3.2455 | m3/s | 229000
8622 | 275 | 1 | 0.19 | 274.81 | 0.2 | 3.8947 | m3/s | 274810
8623 | 257 | 87 | 16.53 | 240.47 | 0.2 | 3.408 | m3/s | 240470
8624 | 257 | 309 | 58.71 | 198.29 | 0.2 | 2.8102 | m3/s | 198290
8625 | 257 | 565 | 107.35 | 149.65 | 0.2 | 2.1209 | m3/s | 149650
8626 | 257 | 665 | 126.35 | 130.65 | 0.2 | 1.8516 | m3/s | 130650
8627 | 257 | 814 | 154.66 | 102.34 | 0.2 | 1.4504 | m3/s | 102340
8628 | 257 | 999 | 189.81 | 67.19 | 0.2 | 0.95224 | m3/s | 67190
8629 | 257 | 973 | 184.87 | 72.13 | 0.2 | 1.0223 | m3/s | 72130
8630 | 257 | 870 | 165.3 | 91.7 | 0.2 | 1.2996 | m3/s | 91700
8631 | 257 | 749 | 142.31 | 114.69 | 0.2 | 1.6254 | m3/s | 114690
8632 | 257 | 559 | 106.21 | 150.79 | 0.2 | 2.137 | m3/s | 150790
8633 | 257 | 318 | 60.42 | 196.58 | 0.2 | 2.786 | m3/s | 196580
8634 | 257 | 83 | 15.77 | 241.23 | 0.2 | 3.4188 | m3/s | 241230
8635 | 392 | 2 | 0.38 | 391.62 | 0.2 | 5.5502 | m3/s | 391620
8636 | 402 | 0 | 0 | 402 | 0.2 | 5.6973 | m3/s | 402000
8637 | 376 | 0 | 0 | 376 | 0.2 | 5.3288 | m3/s | 376000
8638 | 356 | 0 | 0 | 356 | 0.2 | 5.0454 | m3/s | 356000
8639 | 339 | 0 | 0 | 339 | 0.2 | 4.8044 | m3/s | 339000
8640 | 323 | 0 | 0 | 323 | 0.2 | 4.5777 | m3/s | 323000
8641 | 284 | 0 | 0 | 284 | 0.2 | 4.0249 | m3/s | 284000
8642 | 257 | 0 | 0 | 257 | 0.2 | 3.6423 | m3/s | 257000
8643 | 237 | 0 | 0 | 237 | 0.2 | 3.3588 | m3/s | 237000
8644 | 235 | 0 | 0 | 235 | 0.2 | 3.3305 | m3/s | 235000
8645 | 229 | 0 | 0 | 229 | 0.2 | 3.2455 | m3/s | 229000
8646 | 275 | 1 | 0.19 | 274.81 | 0.2 | 3.8947 | m3/s | 274810
8647 | 257 | 58 | 11.02 | 245.98 | 0.2 | 3.4861 | m3/s | 245980
8648 | 257 | 213 | 40.47 | 216.53 | 0.2 | 3.0687 | m3/s | 216530
8649 | 257 | 544 | 103.36 | 153.64 | 0.2 | 2.1774 | m3/s | 153640
8650 | 257 | 772 | 146.68 | 110.32 | 0.2 | 1.5635 | m3/s | 110320
8651 | 257 | 772 | 146.68 | 110.32 | 0.2 | 1.5635 | m3/s | 110320
8652 | 257 | 814 | 154.66 | 102.34 | 0.2 | 1.4504 | m3/s | 102340
8653 | 257 | 864 | 164.16 | 92.84 | 0.2 | 1.3158 | m3/s | 92840
8654 | 257 | 594 | 112.86 | 144.14 | 0.2 | 2.0428 | m3/s | 144140
8655 | 257 | 536 | 101.84 | 155.16 | 0.2 | 2.199 | m3/s | 155160
8656 | 257 | 378 | 71.82 | 185.18 | 0.2 | 2.6244 | m3/s | 185180
8657 | 257 | 151 | 28.69 | 228.31 | 0.2 | 3.2357 | m3/s | 228310
8658 | 257 | 53 | 10.07 | 246.93 | 0.2 | 3.4996 | m3/s | 246930
8659 | 392 | 2 | 0.38 | 391.62 | 0.2 | 5.5502 | m3/s | 391620
8660 | 402 | 0 | 0 | 402 | 0.2 | 5.6973 | m3/s | 402000
8661 | 376 | 0 | 0 | 376 | 0.2 | 5.3288 | m3/s | 376000
8662 | 356 | 0 | 0 | 356 | 0.2 | 5.0454 | m3/s | 356000
8663 | 339 | 0 | 0 | 339 | 0.2 | 4.8044 | m3/s | 339000
8664 | 323 | 0 | 0 | 323 | 0.2 | 4.5777 | m3/s | 323000
8665 | 284 | 0 | 0 | 284 | 0.2 | 4.0249 | m3/s | 284000
8666 | 257 | 0 | 0 | 257 | 0.2 | 3.6423 | m3/s | 257000
8667 | 237 | 0 | 0 | 237 | 0.2 | 3.3588 | m3/s | 237000
8668 | 235 | 0 | 0 | 235 | 0.2 | 3.3305 | m3/s | 235000
8669 | 229 | 0 | 0 | 229 | 0.2 | 3.2455 | m3/s | 229000
8670 | 275 | 2 | 0.38 | 274.62 | 0.2 | 3.892 | m3/s | 274620
8671 | 257 | 74 | 14.06 | 242.94 | 0.2 | 3.443 | m3/s | 242940
8672 | 257 | 196 | 37.24 | 219.76 | 0.2 | 3.1145 | m3/s | 219760
8673 | 257 | 364 | 69.16 | 187.84 | 0.2 | 2.6621 | m3/s | 187840
8674 | 257 | 513 | 97.47 | 159.53 | 0.2 | 2.2609 | m3/s | 159530
8675 | 257 | 677 | 128.63 | 128.37 | 0.2 | 1.8193 | m3/s | 128370
8676 | 257 | 845 | 160.55 | 96.45 | 0.2 | 1.3669 | m3/s | 96450
8677 | 257 | 889 | 168.91 | 88.09 | 0.2 | 1.2484 | m3/s | 88090
8678 | 257 | 777 | 147.63 | 109.37 | 0.2 | 1.55 | m3/s | 109370
8679 | 257 | 586 | 111.34 | 145.66 | 0.2 | 2.0643 | m3/s | 145660
8680 | 257 | 395 | 75.05 | 181.95 | 0.2 | 2.5787 | m3/s | 181950
8681 | 257 | 244 | 46.36 | 210.64 | 0.2 | 2.9853 | m3/s | 210640
8682 | 257 | 60 | 11.4 | 245.6 | 0.2 | 3.4807 | m3/s | 245600
8683 | 392 | 1 | 0.19 | 391.81 | 0.2 | 5.5529 | m3/s | 391810
8684 | 402 | 0 | 0 | 402 | 0.2 | 5.6973 | m3/s | 402000
8685 | 376 | 0 | 0 | 376 | 0.2 | 5.3288 | m3/s | 376000
8686 | 356 | 0 | 0 | 356 | 0.2 | 5.0454 | m3/s | 356000
8687 | 339 | 0 | 0 | 339 | 0.2 | 4.8044 | m3/s | 339000
8688 | 323 | 0 | 0 | 323 | 0.2 | 4.5777 | m3/s | 323000
8689 | 284 | 0 | 0 | 284 | 0.2 | 4.0249 | m3/s | 284000
8690 | 257 | 0 | 0 | 257 | 0.2 | 3.6423 | m3/s | 257000
8691 | 237 | 0 | 0 | 237 | 0.2 | 3.3588 | m3/s | 237000
8692 | 235 | 0 | 0 | 235 | 0.2 | 3.3305 | m3/s | 235000
8693 | 229 | 0 | 0 | 229 | 0.2 | 3.2455 | m3/s | 229000
8694 | 275 | 1 | 0.19 | 274.81 | 0.2 | 3.8947 | m3/s | 274810
8695 | 257 | 82 | 15.58 | 241.42 | 0.2 | 3.4215 | m3/s | 241420
8696 | 257 | 308 | 58.52 | 198.48 | 0.2 | 2.8129 | m3/s | 198480
8697 | 257 | 490 | 93.1 | 163.9 | 0.2 | 2.3228 | m3/s | 163900
8698 | 257 | 613 | 116.47 | 140.53 | 0.2 | 1.9916 | m3/s | 140530
8699 | 257 | 725 | 137.75 | 119.25 | 0.2 | 1.6901 | m3/s | 119250
8700 | 257 | 723 | 137.37 | 119.63 | 0.2 | 1.6954 | m3/s | 119630
8701 | 257 | 853 | 162.07 | 94.93 | 0.2 | 1.3454 | m3/s | 94930
8702 | 257 | 804 | 152.76 | 104.24 | 0.2 | 1.4773 | m3/s | 104240
8703 | 257 | 463 | 87.97 | 169.03 | 0.2 | 2.3955 | m3/s | 169030
8704 | 257 | 298 | 56.62 | 200.38 | 0.2 | 2.8399 | m3/s | 200380
8705 | 257 | 162 | 30.78 | 226.22 | 0.2 | 3.2061 | m3/s | 226220
8706 | 257 | 47 | 8.93 | 248.07 | 0.2 | 3.5157 | m3/s | 248070
8707 | 392 | 2 | 0.38 | 391.62 | 0.2 | 5.5502 | m3/s | 391620
8708 | 402 | 0 | 0 | 402 | 0.2 | 5.6973 | m3/s | 402000
8709 | 376 | 0 | 0 | 376 | 0.2 | 5.3288 | m3/s | 376000
8710 | 356 | 0 | 0 | 356 | 0.2 | 5.0454 | m3/s | 356000
8711 | 339 | 0 | 0 | 339 | 0.2 | 4.8044 | m3/s | 339000
8712 | 323 | 0 | 0 | 323 | 0.2 | 4.5777 | m3/s | 323000
8713 | 284 | 0 | 0 | 284 | 0.2 | 4.0249 | m3/s | 284000
8714 | 257 | 0 | 0 | 257 | 0.2 | 3.6423 | m3/s | 257000
8715 | 237 | 0 | 0 | 237 | 0.2 | 3.3588 | m3/s | 237000
8716 | 235 | 0 | 0 | 235 | 0.2 | 3.3305 | m3/s | 235000
8717 | 229 | 0 | 0 | 229 | 0.2 | 3.2455 | m3/s | 229000
8718 | 275 | 1 | 0.19 | 274.81 | 0.2 | 3.8947 | m3/s | 274810
8719 | 257 | 67 | 12.73 | 244.27 | 0.2 | 3.4619 | m3/s | 244270
8720 | 257 | 249 | 47.31 | 209.69 | 0.2 | 2.9718 | m3/s | 209690
8721 | 257 | 471 | 89.49 | 167.51 | 0.2 | 2.374 | m3/s | 167510
8722 | 257 | 661 | 125.59 | 131.41 | 0.2 | 1.8624 | m3/s | 131410
8723 | 257 | 707 | 134.33 | 122.67 | 0.2 | 1.7385 | m3/s | 122670
8724 | 257 | 686 | 130.34 | 126.66 | 0.2 | 1.7951 | m3/s | 126660
8725 | 257 | 634 | 120.46 | 136.54 | 0.2 | 1.9351 | m3/s | 136540
8726 | 257 | 718 | 136.42 | 120.58 | 0.2 | 1.7089 | m3/s | 120580
8727 | 257 | 781 | 148.39 | 108.61 | 0.2 | 1.5393 | m3/s | 108610
8728 | 257 | 554 | 105.26 | 151.74 | 0.2 | 2.1505 | m3/s | 151740
8729 | 257 | 231 | 43.89 | 213.11 | 0.2 | 3.0203 | m3/s | 213110
8730 | 257 | 60 | 11.4 | 245.6 | 0.2 | 3.4807 | m3/s | 245600
8731 | 392 | 2 | 0.38 | 391.62 | 0.2 | 5.5502 | m3/s | 391620
8732 | 402 | 0 | 0 | 402 | 0.2 | 5.6973 | m3/s | 402000
8733 | 376 | 0 | 0 | 376 | 0.2 | 5.3288 | m3/s | 376000
8734 | 356 | 0 | 0 | 356 | 0.2 | 5.0454 | m3/s | 356000
8735 | 339 | 0 | 0 | 339 | 0.2 | 4.8044 | m3/s | 339000
8736 | 323 | 0 | 0 | 323 | 0.2 | 4.5777 | m3/s | 323000
8737 | 284 | 0 | 0 | 284 | 0.2 | 4.0249 | m3/s | 284000
8738 | 257 | 0 | 0 | 257 | 0.2 | 3.6423 | m3/s | 257000
8739 | 237 | 0 | 0 | 237 | 0.2 | 3.3588 | m3/s | 237000
8740 | 235 | 0 | 0 | 235 | 0.2 | 3.3305 | m3/s | 235000
8741 | 229 | 0 | 0 | 229 | 0.2 | 3.2455 | m3/s | 229000
8742 | 275 | 2 | 0.38 | 274.62 | 0.2 | 3.892 | m3/s | 274620
8743 | 257 | 108 | 20.52 | 236.48 | 0.2 | 3.3515 | m3/s | 236480
8744 | 257 | 357 | 67.83 | 189.17 | 0.2 | 2.681 | m3/s | 189170
8745 | 257 | 604 | 114.76 | 142.24 | 0.2 | 2.0159 | m3/s | 142240
8746 | 257 | 790 | 150.1 | 106.9 | 0.2 | 1.515 | m3/s | 106900
8747 | 257 | 687 | 130.53 | 126.47 | 0.2 | 1.7924 | m3/s | 126470
8748 | 257 | 675 | 128.25 | 128.75 | 0.2 | 1.8247 | m3/s | 128750
8749 | 257 | 749 | 142.31 | 114.69 | 0.2 | 1.6254 | m3/s | 114690
8750 | 257 | 825 | 156.75 | 100.25 | 0.2 | 1.4208 | m3/s | 100250
8751 | 257 | 656 | 124.64 | 132.36 | 0.2 | 1.8759 | m3/s | 132360
8752 | 257 | 513 | 97.47 | 159.53 | 0.2 | 2.2609 | m3/s | 159530
8753 | 257 | 207 | 39.33 | 217.67 | 0.2 | 3.0849 | m3/s | 217670
8754 | 257 | 29 | 5.51 | 251.49 | 0.2 | 3.5642 | m3/s | 251490
8755 | 392 | 2 | 0.38 | 391.62 | 0.2 | 5.5502 | m3/s | 391620
8756 | 402 | 0 | 0 | 402 | 0.2 | 5.6973 | m3/s | 402000
8757 | 376 | 0 | 0 | 376 | 0.2 | 5.3288 | m3/s | 376000
8758 | 356 | 0 | 0 | 356 | 0.2 | 5.0454 | m3/s | 356000
8759 | 339 | 0 | 0 | 339 | 0.2 | 4.8044 | m3/s | 339000
8760 | 323 | 0 | 0 | 323 | 0.2 | 4.5777 | m3/s | 323000

## Sheet2
| 1 | 2 | 3 | 4 | 5 | 6 | 7 | 8 | 9 | 10 | 11 | 12 | 13 | 14 | 15 | 16 | 17 | 18 | 19 | 20 | 21 | 22 | 23 | 24 | 1 | 2 | 3 | 4 | 5 | 6 | 7 | 8 | 9 | 10 | 11 | 12 | 13 | 14 | 15 | 16 | 17 | 18 | 19 | 20 | 21 | 22 | 23 | 24 | 1 | 2 | 3 | 4 | 5 | 6 | 7 | 8 | 9 | 10 | 11 | 12 | 13 | 14 | 15 | 16 | 17 | 18 | 19 | 20 | 21 | 22 | 23 | 24
Jan 01 | 0 | 0 | 0 | 0 | 0 | 0 | 0 | 5 | 35 | 57 | 68 | 86 | 53 | 22 | 37 | 22 | 8 | 0 | 0 | 0 | 0 | 0 | 0 | 0 | 0 | 0 | 0 | 0 | 0 | 0 | 0 | 0.01389 | 0.09723 | 0.15835 | 0.1889 | 0.23891 | 0.14723 | 0.061116 | 0.10279 | 0.061116 | 0.022224 | 0 | 0 | 0 | 0 | 0 | 0 | 0 | 0 | 0 | 0 | 0 | 0 | 0 | 0 | 0.01389 | 0.09723 | 0.15835 | 0.1889 | 0.23891 | 0.14723 | 0.061116 | 0.10279 | 0.061116 | 0.022224 | 0 | 0 | 0 | 0 | 0 | 0 | 0
Jan 02 | 0 | 0 | 0 | 0 | 0 | 0 | 0 | 8 | 60 | 82 | 93 | 145 | 137 | 141 | 115 | 62 | 8 | 0 | 0 | 0 | 0 | 0 | 0 | 0 | 0 | 0 | 0 | 0 | 0 | 0 | 0 | 0.022224 | 0.16668 | 0.2278 | 0.25835 | 0.40281 | 0.38059 | 0.3917 | 0.31947 | 0.17224 | 0.022224 | 0 | 0 | 0 | 0 | 0 | 0 | 0 | 0 | 0 | 0 | 0 | 0 | 0 | 0 | 0.022224 | 0.16668 | 0.2278 | 0.25835 | 0.40281 | 0.38059 | 0.3917 | 0.31947 | 0.17224 | 0.022224 | 0 | 0 | 0 | 0 | 0 | 0 | 0
Jan 03 | 0 | 0 | 0 | 0 | 0 | 0 | 0 | 8 | 60 | 112 | 152 | 155 | 137 | 123 | 76 | 63 | 8 | 0 | 0 | 0 | 0 | 0 | 0 | 0 | 0 | 0 | 0 | 0 | 0 | 0 | 0 | 0.022224 | 0.16668 | 0.31114 | 0.42226 | 0.43059 | 0.38059 | 0.34169 | 0.21113 | 0.17501 | 0.022224 | 0 | 0 | 0 | 0 | 0 | 0 | 0 | 0 | 0 | 0 | 0 | 0 | 0 | 0 | 0.022224 | 0.16668 | 0.31114 | 0.42226 | 0.43059 | 0.38059 | 0.34169 | 0.21113 | 0.17501 | 0.022224 | 0 | 0 | 0 | 0 | 0 | 0 | 0
Jan 04 | 0 | 0 | 0 | 0 | 0 | 0 | 0 | 5 | 20 | 34 | 76 | 145 | 147 | 71 | 69 | 23 | 8 | 0 | 0 | 0 | 0 | 0 | 0 | 0 | 0 | 0 | 0 | 0 | 0 | 0 | 0 | 0.01389 | 0.05556 | 0.094452 | 0.21113 | 0.40281 | 0.40837 | 0.19724 | 0.19168 | 0.063894 | 0.022224 | 0 | 0 | 0 | 0 | 0 | 0 | 0 | 0 | 0 | 0 | 0 | 0 | 0 | 0 | 0.01389 | 0.05556 | 0.094452 | 0.21113 | 0.40281 | 0.40837 | 0.19724 | 0.19168 | 0.063894 | 0.022224 | 0 | 0 | 0 | 0 | 0 | 0 | 0
Jan 05 | 0 | 0 | 0 | 0 | 0 | 0 | 0 | 5 | 54 | 88 | 119 | 107 | 158 | 160 | 124 | 64 | 8 | 0 | 0 | 0 | 0 | 0 | 0 | 0 | 0 | 0 | 0 | 0 | 0 | 0 | 0 | 0.01389 | 0.15001 | 0.24446 | 0.33058 | 0.29725 | 0.43892 | 0.44448 | 0.34447 | 0.17779 | 0.022224 | 0 | 0 | 0 | 0 | 0 | 0 | 0 | 0 | 0 | 0 | 0 | 0 | 0 | 0 | 0.01389 | 0.15001 | 0.24446 | 0.33058 | 0.29725 | 0.43892 | 0.44448 | 0.34447 | 0.17779 | 0.022224 | 0 | 0 | 0 | 0 | 0 | 0 | 0
Jan 06 | 0 | 0 | 0 | 0 | 0 | 0 | 0 | 8 | 60 | 113 | 153 | 146 | 128 | 89 | 111 | 43 | 9 | 0 | 0 | 0 | 0 | 0 | 0 | 0 | 0 | 0 | 0 | 0 | 0 | 0 | 0 | 0.022224 | 0.16668 | 0.31391 | 0.42503 | 0.40559 | 0.35558 | 0.24724 | 0.30836 | 0.11945 | 0.025002 | 0 | 0 | 0 | 0 | 0 | 0 | 0 | 0 | 0 | 0 | 0 | 0 | 0 | 0 | 0.022224 | 0.16668 | 0.31391 | 0.42503 | 0.40559 | 0.35558 | 0.24724 | 0.30836 | 0.11945 | 0.025002 | 0 | 0 | 0 | 0 | 0 | 0 | 0
Jan 07 | 0 | 0 | 0 | 0 | 0 | 0 | 0 | 5 | 44 | 107 | 128 | 147 | 169 | 153 | 78 | 43 | 9 | 0 | 0 | 0 | 0 | 0 | 0 | 0 | 0 | 0 | 0 | 0 | 0 | 0 | 0 | 0.01389 | 0.12223 | 0.29725 | 0.35558 | 0.40837 | 0.46948 | 0.42503 | 0.21668 | 0.11945 | 0.025002 | 0 | 0 | 0 | 0 | 0 | 0 | 0 | 0 | 0 | 0 | 0 | 0 | 0 | 0 | 0.01389 | 0.12223 | 0.29725 | 0.35558 | 0.40837 | 0.46948 | 0.42503 | 0.21668 | 0.11945 | 0.025002 | 0 | 0 | 0 | 0 | 0 | 0 | 0
Jan 08 | 0 | 0 | 0 | 0 | 0 | 0 | 0 | 5 | 35 | 82 | 111 | 79 | 109 | 81 | 78 | 51 | 9 | 0 | 0 | 0 | 0 | 0 | 0 | 0 | 0 | 0 | 0 | 0 | 0 | 0 | 0 | 0.01389 | 0.09723 | 0.2278 | 0.30836 | 0.21946 | 0.3028 | 0.22502 | 0.21668 | 0.14168 | 0.025002 | 0 | 0 | 0 | 0 | 0 | 0 | 0 | 0 | 0 | 0 | 0 | 0 | 0 | 0 | 0.01389 | 0.09723 | 0.2278 | 0.30836 | 0.21946 | 0.3028 | 0.22502 | 0.21668 | 0.14168 | 0.025002 | 0 | 0 | 0 | 0 | 0 | 0 | 0
Jan 09 | 0 | 0 | 0 | 0 | 0 | 0 | 0 | 5 | 60 | 107 | 154 | 167 | 180 | 163 | 128 | 40 | 9 | 0 | 0 | 0 | 0 | 0 | 0 | 0 | 0 | 0 | 0 | 0 | 0 | 0 | 0 | 0.01389 | 0.16668 | 0.29725 | 0.42781 | 0.46393 | 0.50004 | 0.45281 | 0.35558 | 0.11112 | 0.025002 | 0 | 0 | 0 | 0 | 0 | 0 | 0 | 0 | 0 | 0 | 0 | 0 | 0 | 0 | 0.01389 | 0.16668 | 0.29725 | 0.42781 | 0.46393 | 0.50004 | 0.45281 | 0.35558 | 0.11112 | 0.025002 | 0 | 0 | 0 | 0 | 0 | 0 | 0
Jan 10 | 0 | 0 | 0 | 0 | 0 | 0 | 0 | 5 | 45 | 114 | 155 | 168 | 151 | 164 | 122 | 57 | 10 | 0 | 0 | 0 | 0 | 0 | 0 | 0 | 0 | 0 | 0 | 0 | 0 | 0 | 0 | 0.01389 | 0.12501 | 0.31669 | 0.43059 | 0.4667 | 0.41948 | 0.45559 | 0.33892 | 0.15835 | 0.02778 | 0 | 0 | 0 | 0 | 0 | 0 | 0 | 0 | 0 | 0 | 0 | 0 | 0 | 0 | 0.01389 | 0.12501 | 0.31669 | 0.43059 | 0.4667 | 0.41948 | 0.45559 | 0.33892 | 0.15835 | 0.02778 | 0 | 0 | 0 | 0 | 0 | 0 | 0
Jan 11 | 0 | 0 | 0 | 0 | 0 | 0 | 0 | 5 | 20 | 77 | 95 | 89 | 151 | 165 | 130 | 74 | 10 | 0 | 0 | 0 | 0 | 0 | 0 | 0 | 0 | 0 | 0 | 0 | 0 | 0 | 0 | 0.01389 | 0.05556 | 0.21391 | 0.26391 | 0.24724 | 0.41948 | 0.45837 | 0.36114 | 0.20557 | 0.02778 | 0 | 0 | 0 | 0 | 0 | 0 | 0 | 0 | 0 | 0 | 0 | 0 | 0 | 0 | 0.01389 | 0.05556 | 0.21391 | 0.26391 | 0.24724 | 0.41948 | 0.45837 | 0.36114 | 0.20557 | 0.02778 | 0 | 0 | 0 | 0 | 0 | 0 | 0
Jan 12 | 0 | 0 | 0 | 0 | 0 | 0 | 0 | 5 | 54 | 115 | 156 | 179 | 183 | 166 | 131 | 75 | 10 | 0 | 0 | 0 | 0 | 0 | 0 | 0 | 0 | 0 | 0 | 0 | 0 | 0 | 0 | 0.01389 | 0.15001 | 0.31947 | 0.43337 | 0.49726 | 0.50837 | 0.46115 | 0.36392 | 0.20835 | 0.02778 | 0 | 0 | 0 | 0 | 0 | 0 | 0 | 0 | 0 | 0 | 0 | 0 | 0 | 0 | 0.01389 | 0.15001 | 0.31947 | 0.43337 | 0.49726 | 0.50837 | 0.46115 | 0.36392 | 0.20835 | 0.02778 | 0 | 0 | 0 | 0 | 0 | 0 | 0
Jan 13 | 0 | 0 | 0 | 0 | 0 | 0 | 0 | 5 | 51 | 115 | 157 | 160 | 91 | 51 | 40 | 25 | 10 | 0 | 0 | 0 | 0 | 0 | 0 | 0 | 0 | 0 | 0 | 0 | 0 | 0 | 0 | 0.01389 | 0.14168 | 0.31947 | 0.43615 | 0.44448 | 0.2528 | 0.14168 | 0.11112 | 0.06945 | 0.02778 | 0 | 0 | 0 | 0 | 0 | 0 | 0 | 0 | 0 | 0 | 0 | 0 | 0 | 0 | 0.01389 | 0.14168 | 0.31947 | 0.43615 | 0.44448 | 0.2528 | 0.14168 | 0.11112 | 0.06945 | 0.02778 | 0 | 0 | 0 | 0 | 0 | 0 | 0
Jan 14 | 0 | 0 | 0 | 0 | 0 | 0 | 0 | 5 | 48 | 97 | 131 | 140 | 164 | 140 | 82 | 25 | 11 | 0 | 0 | 0 | 0 | 0 | 0 | 0 | 0 | 0 | 0 | 0 | 0 | 0 | 0 | 0.01389 | 0.13334 | 0.26947 | 0.36392 | 0.38892 | 0.45559 | 0.38892 | 0.2278 | 0.06945 | 0.030558 | 0 | 0 | 0 | 0 | 0 | 0 | 0 | 0 | 0 | 0 | 0 | 0 | 0 | 0 | 0.01389 | 0.13334 | 0.26947 | 0.36392 | 0.38892 | 0.45559 | 0.38892 | 0.2278 | 0.06945 | 0.030558 | 0 | 0 | 0 | 0 | 0 | 0 | 0
Jan 15 | 0 | 0 | 0 | 0 | 0 | 0 | 0 | 5 | 20 | 36 | 48 | 55 | 56 | 51 | 41 | 26 | 11 | 0 | 0 | 0 | 0 | 0 | 0 | 0 | 0 | 0 | 0 | 0 | 0 | 0 | 0 | 0.01389 | 0.05556 | 0.10001 | 0.13334 | 0.15279 | 0.15557 | 0.14168 | 0.1139 | 0.072228 | 0.030558 | 0 | 0 | 0 | 0 | 0 | 0 | 0 | 0 | 0 | 0 | 0 | 0 | 0 | 0 | 0.01389 | 0.05556 | 0.10001 | 0.13334 | 0.15279 | 0.15557 | 0.14168 | 0.1139 | 0.072228 | 0.030558 | 0 | 0 | 0 | 0 | 0 | 0 | 0
Jan 16 | 0 | 0 | 0 | 0 | 0 | 0 | 0 | 0 | 20 | 36 | 48 | 55 | 26 | 24 | 41 | 26 | 11 | 0 | 0 | 0 | 0 | 0 | 0 | 0 | 0 | 0 | 0 | 0 | 0 | 0 | 0 | 0 | 0.05556 | 0.10001 | 0.13334 | 0.15279 | 0.072228 | 0.066672 | 0.1139 | 0.072228 | 0.030558 | 0 | 0 | 0 | 0 | 0 | 0 | 0 | 0 | 0 | 0 | 0 | 0 | 0 | 0 | 0 | 0.05556 | 0.10001 | 0.13334 | 0.15279 | 0.072228 | 0.066672 | 0.1139 | 0.072228 | 0.030558 | 0 | 0 | 0 | 0 | 0 | 0 | 0
Jan 17 | 0 | 0 | 0 | 0 | 0 | 0 | 0 | 5 | 20 | 66 | 133 | 56 | 57 | 52 | 42 | 26 | 11 | 0 | 0 | 0 | 0 | 0 | 0 | 0 | 0 | 0 | 0 | 0 | 0 | 0 | 0 | 0.01389 | 0.05556 | 0.18335 | 0.36947 | 0.15557 | 0.15835 | 0.14446 | 0.11668 | 0.072228 | 0.030558 | 0 | 0 | 0 | 0 | 0 | 0 | 0 | 0 | 0 | 0 | 0 | 0 | 0 | 0 | 0.01389 | 0.05556 | 0.18335 | 0.36947 | 0.15557 | 0.15835 | 0.14446 | 0.11668 | 0.072228 | 0.030558 | 0 | 0 | 0 | 0 | 0 | 0 | 0
Jan 18 | 0 | 0 | 0 | 0 | 0 | 0 | 0 | 5 | 20 | 36 | 49 | 102 | 136 | 86 | 42 | 27 | 12 | 0 | 0 | 0 | 0 | 0 | 0 | 0 | 0 | 0 | 0 | 0 | 0 | 0 | 0 | 0.01389 | 0.05556 | 0.10001 | 0.13612 | 0.28336 | 0.37781 | 0.23891 | 0.11668 | 0.075006 | 0.033336 | 0 | 0 | 0 | 0 | 0 | 0 | 0 | 0 | 0 | 0 | 0 | 0 | 0 | 0 | 0.01389 | 0.05556 | 0.10001 | 0.13612 | 0.28336 | 0.37781 | 0.23891 | 0.11668 | 0.075006 | 0.033336 | 0 | 0 | 0 | 0 | 0 | 0 | 0
Jan 19 | 0 | 0 | 0 | 0 | 0 | 0 | 0 | 5 | 40 | 99 | 161 | 185 | 190 | 164 | 139 | 73 | 12 | 0 | 0 | 0 | 0 | 0 | 0 | 0 | 0 | 0 | 0 | 0 | 0 | 0 | 0 | 0.01389 | 0.11112 | 0.27502 | 0.44726 | 0.51393 | 0.52782 | 0.45559 | 0.38614 | 0.20279 | 0.033336 | 0 | 0 | 0 | 0 | 0 | 0 | 0 | 0 | 0 | 0 | 0 | 0 | 0 | 0 | 0.01389 | 0.11112 | 0.27502 | 0.44726 | 0.51393 | 0.52782 | 0.45559 | 0.38614 | 0.20279 | 0.033336 | 0 | 0 | 0 | 0 | 0 | 0 | 0
Jan 20 | 0 | 0 | 0 | 0 | 0 | 0 | 0 | 5 | 60 | 113 | 162 | 144 | 58 | 53 | 43 | 27 | 12 | 0 | 0 | 0 | 0 | 0 | 0 | 0 | 0 | 0 | 0 | 0 | 0 | 0 | 0 | 0.01389 | 0.16668 | 0.31391 | 0.45004 | 0.40003 | 0.16112 | 0.14723 | 0.11945 | 0.075006 | 0.033336 | 0 | 0 | 0 | 0 | 0 | 0 | 0 | 0 | 0 | 0 | 0 | 0 | 0 | 0 | 0.01389 | 0.16668 | 0.31391 | 0.45004 | 0.40003 | 0.16112 | 0.14723 | 0.11945 | 0.075006 | 0.033336 | 0 | 0 | 0 | 0 | 0 | 0 | 0
Jan 21 | 0 | 0 | 0 | 0 | 0 | 0 | 0 | 5 | 21 | 37 | 81 | 93 | 85 | 97 | 43 | 28 | 12 | 1 | 0 | 0 | 0 | 0 | 0 | 0 | 0 | 0 | 0 | 0 | 0 | 0 | 0 | 0.01389 | 0.058338 | 0.10279 | 0.22502 | 0.25835 | 0.23613 | 0.26947 | 0.11945 | 0.077784 | 0.033336 | 0.002778 | 0 | 0 | 0 | 0 | 0 | 0 | 0 | 0 | 0 | 0 | 0 | 0 | 0 | 0.01389 | 0.058338 | 0.10279 | 0.22502 | 0.25835 | 0.23613 | 0.26947 | 0.11945 | 0.077784 | 0.033336 | 0.002778 | 0 | 0 | 0 | 0 | 0 | 0
Jan 22 | 0 | 0 | 0 | 0 | 0 | 0 | 0 | 6 | 34 | 94 | 145 | 125 | 128 | 88 | 80 | 62 | 13 | 1 | 0 | 0 | 0 | 0 | 0 | 0 | 0 | 0 | 0 | 0 | 0 | 0 | 0 | 0.016668 | 0.094452 | 0.26113 | 0.40281 | 0.34725 | 0.35558 | 0.24446 | 0.22224 | 0.17224 | 0.036114 | 0.002778 | 0 | 0 | 0 | 0 | 0 | 0 | 0 | 0 | 0 | 0 | 0 | 0 | 0 | 0.016668 | 0.094452 | 0.26113 | 0.40281 | 0.34725 | 0.35558 | 0.24446 | 0.22224 | 0.17224 | 0.036114 | 0.002778 | 0 | 0 | 0 | 0 | 0 | 0
Jan 23 | 0 | 0 | 0 | 0 | 0 | 0 | 0 | 6 | 54 | 68 | 119 | 126 | 161 | 89 | 80 | 58 | 13 | 1 | 0 | 0 | 0 | 0 | 0 | 0 | 0 | 0 | 0 | 0 | 0 | 0 | 0 | 0.016668 | 0.15001 | 0.1889 | 0.33058 | 0.35003 | 0.44726 | 0.24724 | 0.22224 | 0.16112 | 0.036114 | 0.002778 | 0 | 0 | 0 | 0 | 0 | 0 | 0 | 0 | 0 | 0 | 0 | 0 | 0 | 0.016668 | 0.15001 | 0.1889 | 0.33058 | 0.35003 | 0.44726 | 0.24724 | 0.22224 | 0.16112 | 0.036114 | 0.002778 | 0 | 0 | 0 | 0 | 0 | 0
Jan 24 | 0 | 0 | 0 | 0 | 0 | 0 | 0 | 6 | 61 | 116 | 166 | 169 | 129 | 170 | 97 | 54 | 22 | 1 | 0 | 0 | 0 | 0 | 0 | 0 | 0 | 0 | 0 | 0 | 0 | 0 | 0 | 0.016668 | 0.16946 | 0.32225 | 0.46115 | 0.46948 | 0.35836 | 0.47226 | 0.26947 | 0.15001 | 0.061116 | 0.002778 | 0 | 0 | 0 | 0 | 0 | 0 | 0 | 0 | 0 | 0 | 0 | 0 | 0 | 0.016668 | 0.16946 | 0.32225 | 0.46115 | 0.46948 | 0.35836 | 0.47226 | 0.26947 | 0.15001 | 0.061116 | 0.002778 | 0 | 0 | 0 | 0 | 0 | 0
Jan 25 | 0 | 0 | 0 | 0 | 0 | 0 | 0 | 6 | 45 | 123 | 167 | 192 | 196 | 100 | 114 | 64 | 22 | 1 | 0 | 0 | 0 | 0 | 0 | 0 | 0 | 0 | 0 | 0 | 0 | 0 | 0 | 0.016668 | 0.12501 | 0.34169 | 0.46393 | 0.53338 | 0.54449 | 0.2778 | 0.31669 | 0.17779 | 0.061116 | 0.002778 | 0 | 0 | 0 | 0 | 0 | 0 | 0 | 0 | 0 | 0 | 0 | 0 | 0 | 0.016668 | 0.12501 | 0.34169 | 0.46393 | 0.53338 | 0.54449 | 0.2778 | 0.31669 | 0.17779 | 0.061116 | 0.002778 | 0 | 0 | 0 | 0 | 0 | 0
Jan 26 | 0 | 0 | 0 | 0 | 0 | 0 | 0 | 6 | 22 | 38 | 51 | 58 | 27 | 25 | 21 | 14 | 14 | 1 | 0 | 0 | 0 | 0 | 0 | 0 | 0 | 0 | 0 | 0 | 0 | 0 | 0 | 0.016668 | 0.061116 | 0.10556 | 0.14168 | 0.16112 | 0.075006 | 0.06945 | 0.058338 | 0.038892 | 0.038892 | 0.002778 | 0 | 0 | 0 | 0 | 0 | 0 | 0 | 0 | 0 | 0 | 0 | 0 | 0 | 0.016668 | 0.061116 | 0.10556 | 0.14168 | 0.16112 | 0.075006 | 0.06945 | 0.058338 | 0.038892 | 0.038892 | 0.002778 | 0 | 0 | 0 | 0 | 0 | 0
Jan 27 | 0 | 0 | 0 | 0 | 0 | 0 | 0 | 6 | 49 | 118 | 159 | 107 | 165 | 132 | 141 | 87 | 23 | 1 | 0 | 0 | 0 | 0 | 0 | 0 | 0 | 0 | 0 | 0 | 0 | 0 | 0 | 0.016668 | 0.13612 | 0.3278 | 0.4417 | 0.29725 | 0.45837 | 0.3667 | 0.3917 | 0.24169 | 0.063894 | 0.002778 | 0 | 0 | 0 | 0 | 0 | 0 | 0 | 0 | 0 | 0 | 0 | 0 | 0 | 0.016668 | 0.13612 | 0.3278 | 0.4417 | 0.29725 | 0.45837 | 0.3667 | 0.3917 | 0.24169 | 0.063894 | 0.002778 | 0 | 0 | 0 | 0 | 0 | 0
Jan 28 | 0 | 0 | 0 | 0 | 0 | 0 | 0 | 6 | 67 | 126 | 170 | 195 | 189 | 175 | 117 | 62 | 14 | 1 | 0 | 0 | 0 | 0 | 0 | 0 | 0 | 0 | 0 | 0 | 0 | 0 | 0 | 0.016668 | 0.18613 | 0.35003 | 0.47226 | 0.54171 | 0.52504 | 0.48615 | 0.32503 | 0.17224 | 0.038892 | 0.002778 | 0 | 0 | 0 | 0 | 0 | 0 | 0 | 0 | 0 | 0 | 0 | 0 | 0 | 0.016668 | 0.18613 | 0.35003 | 0.47226 | 0.54171 | 0.52504 | 0.48615 | 0.32503 | 0.17224 | 0.038892 | 0.002778 | 0 | 0 | 0 | 0 | 0 | 0
Jan 29 | 0 | 0 | 0 | 0 | 0 | 0 | 0 | 11 | 68 | 127 | 171 | 196 | 202 | 176 | 135 | 100 | 26 | 1 | 0 | 0 | 0 | 0 | 0 | 0 | 0 | 0 | 0 | 0 | 0 | 0 | 0 | 0.030558 | 0.1889 | 0.35281 | 0.47504 | 0.54449 | 0.56116 | 0.48893 | 0.37503 | 0.2778 | 0.072228 | 0.002778 | 0 | 0 | 0 | 0 | 0 | 0 | 0 | 0 | 0 | 0 | 0 | 0 | 0 | 0.030558 | 0.1889 | 0.35281 | 0.47504 | 0.54449 | 0.56116 | 0.48893 | 0.37503 | 0.2778 | 0.072228 | 0.002778 | 0 | 0 | 0 | 0 | 0 | 0
Jan 30 | 0 | 0 | 0 | 0 | 0 | 0 | 0 | 11 | 55 | 128 | 153 | 142 | 100 | 125 | 128 | 69 | 25 | 1 | 0 | 0 | 0 | 0 | 0 | 0 | 0 | 0 | 0 | 0 | 0 | 0 | 0 | 0.030558 | 0.15279 | 0.35558 | 0.42503 | 0.39448 | 0.2778 | 0.34725 | 0.35558 | 0.19168 | 0.06945 | 0.002778 | 0 | 0 | 0 | 0 | 0 | 0 | 0 | 0 | 0 | 0 | 0 | 0 | 0 | 0.030558 | 0.15279 | 0.35558 | 0.42503 | 0.39448 | 0.2778 | 0.34725 | 0.35558 | 0.19168 | 0.06945 | 0.002778 | 0 | 0 | 0 | 0 | 0 | 0
Jan 31 | 0 | 0 | 0 | 0 | 0 | 0 | 0 | 11 | 63 | 129 | 164 | 177 | 147 | 136 | 47 | 32 | 15 | 1 | 0 | 0 | 0 | 0 | 0 | 0 | 0 | 0 | 0 | 0 | 0 | 0 | 0 | 0.030558 | 0.17501 | 0.35836 | 0.45559 | 0.49171 | 0.40837 | 0.37781 | 0.13057 | 0.088896 | 0.04167 | 0.002778 | 0 | 0 | 0 | 0 | 0 | 0 | 0 | 0 | 0 | 0 | 0 | 0 | 0 | 0.030558 | 0.17501 | 0.35836 | 0.45559 | 0.49171 | 0.40837 | 0.37781 | 0.13057 | 0.088896 | 0.04167 | 0.002778 | 0 | 0 | 0 | 0 | 0 | 0
Feb 01 | 0 | 0 | 0 | 0 | 0 | 0 | 0 | 11 | 64 | 73 | 126 | 155 | 194 | 191 | 156 | 105 | 31 | 2 | 0 | 0 | 0 | 0 | 0 | 0 | 0 | 0 | 0 | 0 | 0 | 0 | 0 | 0.030558 | 0.17779 | 0.20279 | 0.35003 | 0.43059 | 0.53893 | 0.5306 | 0.43337 | 0.29169 | 0.086118 | 0.005556 | 0 | 0 | 0 | 0 | 0 | 0 | 0 | 0 | 0 | 0 | 0 | 0 | 0 | 0.030558 | 0.17779 | 0.20279 | 0.35003 | 0.43059 | 0.53893 | 0.5306 | 0.43337 | 0.29169 | 0.086118 | 0.005556 | 0 | 0 | 0 | 0 | 0 | 0
Feb 02 | 0 | 0 | 0 | 0 | 0 | 0 | 0 | 7 | 23 | 40 | 53 | 61 | 63 | 58 | 48 | 33 | 16 | 2 | 0 | 0 | 0 | 0 | 0 | 0 | 0 | 0 | 0 | 0 | 0 | 0 | 0 | 0.019446 | 0.063894 | 0.11112 | 0.14723 | 0.16946 | 0.17501 | 0.16112 | 0.13334 | 0.091674 | 0.044448 | 0.005556 | 0 | 0 | 0 | 0 | 0 | 0 | 0 | 0 | 0 | 0 | 0 | 0 | 0 | 0.019446 | 0.063894 | 0.11112 | 0.14723 | 0.16946 | 0.17501 | 0.16112 | 0.13334 | 0.091674 | 0.044448 | 0.005556 | 0 | 0 | 0 | 0 | 0 | 0
Feb 03 | 0 | 0 | 0 | 0 | 0 | 0 | 0 | 7 | 23 | 41 | 54 | 61 | 103 | 59 | 48 | 33 | 16 | 2 | 0 | 0 | 0 | 0 | 0 | 0 | 0 | 0 | 0 | 0 | 0 | 0 | 0 | 0.019446 | 0.063894 | 0.1139 | 0.15001 | 0.16946 | 0.28613 | 0.1639 | 0.13334 | 0.091674 | 0.044448 | 0.005556 | 0 | 0 | 0 | 0 | 0 | 0 | 0 | 0 | 0 | 0 | 0 | 0 | 0 | 0.019446 | 0.063894 | 0.1139 | 0.15001 | 0.16946 | 0.28613 | 0.1639 | 0.13334 | 0.091674 | 0.044448 | 0.005556 | 0 | 0 | 0 | 0 | 0 | 0
Feb 04 | 0 | 0 | 0 | 0 | 0 | 0 | 0 | 12 | 74 | 134 | 178 | 204 | 210 | 195 | 143 | 62 | 17 | 2 | 0 | 0 | 0 | 0 | 0 | 0 | 0 | 0 | 0 | 0 | 0 | 0 | 0 | 0.033336 | 0.20557 | 0.37225 | 0.49448 | 0.56671 | 0.58338 | 0.54171 | 0.39725 | 0.17224 | 0.047226 | 0.005556 | 0 | 0 | 0 | 0 | 0 | 0 | 0 | 0 | 0 | 0 | 0 | 0 | 0 | 0.033336 | 0.20557 | 0.37225 | 0.49448 | 0.56671 | 0.58338 | 0.54171 | 0.39725 | 0.17224 | 0.047226 | 0.005556 | 0 | 0 | 0 | 0 | 0 | 0
Feb 05 | 0 | 0 | 0 | 0 | 0 | 0 | 0 | 8 | 24 | 41 | 99 | 62 | 64 | 59 | 49 | 34 | 17 | 2 | 0 | 0 | 0 | 0 | 0 | 0 | 0 | 0 | 0 | 0 | 0 | 0 | 0 | 0.022224 | 0.066672 | 0.1139 | 0.27502 | 0.17224 | 0.17779 | 0.1639 | 0.13612 | 0.094452 | 0.047226 | 0.005556 | 0 | 0 | 0 | 0 | 0 | 0 | 0 | 0 | 0 | 0 | 0 | 0 | 0 | 0.022224 | 0.066672 | 0.1139 | 0.27502 | 0.17224 | 0.17779 | 0.1639 | 0.13612 | 0.094452 | 0.047226 | 0.005556 | 0 | 0 | 0 | 0 | 0 | 0
Feb 06 | 0 | 0 | 0 | 0 | 0 | 0 | 0 | 13 | 77 | 137 | 181 | 195 | 213 | 187 | 163 | 112 | 34 | 2 | 0 | 0 | 0 | 0 | 0 | 0 | 0 | 0 | 0 | 0 | 0 | 0 | 0 | 0.036114 | 0.21391 | 0.38059 | 0.50282 | 0.54171 | 0.59171 | 0.51949 | 0.45281 | 0.31114 | 0.094452 | 0.005556 | 0 | 0 | 0 | 0 | 0 | 0 | 0 | 0 | 0 | 0 | 0 | 0 | 0 | 0.036114 | 0.21391 | 0.38059 | 0.50282 | 0.54171 | 0.59171 | 0.51949 | 0.45281 | 0.31114 | 0.094452 | 0.005556 | 0 | 0 | 0 | 0 | 0 | 0
Feb 07 | 0 | 0 | 0 | 0 | 0 | 0 | 0 | 8 | 41 | 62 | 172 | 197 | 202 | 199 | 165 | 113 | 37 | 2 | 0 | 0 | 0 | 0 | 0 | 0 | 0 | 0 | 0 | 0 | 0 | 0 | 0 | 0.022224 | 0.1139 | 0.17224 | 0.47782 | 0.54727 | 0.56116 | 0.55282 | 0.45837 | 0.31391 | 0.10279 | 0.005556 | 0 | 0 | 0 | 0 | 0 | 0 | 0 | 0 | 0 | 0 | 0 | 0 | 0 | 0.022224 | 0.1139 | 0.17224 | 0.47782 | 0.54727 | 0.56116 | 0.55282 | 0.45837 | 0.31391 | 0.10279 | 0.005556 | 0 | 0 | 0 | 0 | 0 | 0
Feb 08 | 0 | 0 | 0 | 0 | 0 | 0 | 0 | 14 | 79 | 139 | 184 | 210 | 204 | 144 | 83 | 59 | 18 | 3 | 0 | 0 | 0 | 0 | 0 | 0 | 0 | 0 | 0 | 0 | 0 | 0 | 0 | 0.038892 | 0.21946 | 0.38614 | 0.51115 | 0.58338 | 0.56671 | 0.40003 | 0.23057 | 0.1639 | 0.050004 | 0.008334 | 0 | 0 | 0 | 0 | 0 | 0 | 0 | 0 | 0 | 0 | 0 | 0 | 0 | 0.038892 | 0.21946 | 0.38614 | 0.51115 | 0.58338 | 0.56671 | 0.40003 | 0.23057 | 0.1639 | 0.050004 | 0.008334 | 0 | 0 | 0 | 0 | 0 | 0
Feb 09 | 0 | 0 | 0 | 0 | 0 | 0 | 0 | 16 | 80 | 141 | 175 | 164 | 181 | 157 | 149 | 116 | 38 | 3 | 0 | 0 | 0 | 0 | 0 | 0 | 0 | 0 | 0 | 0 | 0 | 0 | 0 | 0.044448 | 0.22224 | 0.3917 | 0.48615 | 0.45559 | 0.50282 | 0.43615 | 0.41392 | 0.32225 | 0.10556 | 0.008334 | 0 | 0 | 0 | 0 | 0 | 0 | 0 | 0 | 0 | 0 | 0 | 0 | 0 | 0.044448 | 0.22224 | 0.3917 | 0.48615 | 0.45559 | 0.50282 | 0.43615 | 0.41392 | 0.32225 | 0.10556 | 0.008334 | 0 | 0 | 0 | 0 | 0 | 0
Feb 10 | 0 | 0 | 0 | 0 | 0 | 0 | 0 | 9 | 25 | 43 | 166 | 141 | 182 | 158 | 103 | 98 | 33 | 3 | 0 | 0 | 0 | 0 | 0 | 0 | 0 | 0 | 0 | 0 | 0 | 0 | 0 | 0.025002 | 0.06945 | 0.11945 | 0.46115 | 0.3917 | 0.5056 | 0.43892 | 0.28613 | 0.27224 | 0.091674 | 0.008334 | 0 | 0 | 0 | 0 | 0 | 0 | 0 | 0 | 0 | 0 | 0 | 0 | 0 | 0.025002 | 0.06945 | 0.11945 | 0.46115 | 0.3917 | 0.5056 | 0.43892 | 0.28613 | 0.27224 | 0.091674 | 0.008334 | 0 | 0 | 0 | 0 | 0 | 0
Feb 11 | 0 | 0 | 0 | 0 | 0 | 0 | 0 | 17 | 48 | 112 | 157 | 106 | 98 | 113 | 114 | 87 | 40 | 3 | 0 | 0 | 0 | 0 | 0 | 0 | 0 | 0 | 0 | 0 | 0 | 0 | 0 | 0.047226 | 0.13334 | 0.31114 | 0.43615 | 0.29447 | 0.27224 | 0.31391 | 0.31669 | 0.24169 | 0.11112 | 0.008334 | 0 | 0 | 0 | 0 | 0 | 0 | 0 | 0 | 0 | 0 | 0 | 0 | 0 | 0.047226 | 0.13334 | 0.31114 | 0.43615 | 0.29447 | 0.27224 | 0.31391 | 0.31669 | 0.24169 | 0.11112 | 0.008334 | 0 | 0 | 0 | 0 | 0 | 0
Feb 12 | 0 | 0 | 0 | 0 | 0 | 0 | 0 | 17 | 84 | 145 | 190 | 179 | 172 | 195 | 173 | 114 | 40 | 3 | 0 | 0 | 0 | 0 | 0 | 0 | 0 | 0 | 0 | 0 | 0 | 0 | 0 | 0.047226 | 0.23335 | 0.40281 | 0.52782 | 0.49726 | 0.47782 | 0.54171 | 0.48059 | 0.31669 | 0.11112 | 0.008334 | 0 | 0 | 0 | 0 | 0 | 0 | 0 | 0 | 0 | 0 | 0 | 0 | 0 | 0.047226 | 0.23335 | 0.40281 | 0.52782 | 0.49726 | 0.47782 | 0.54171 | 0.48059 | 0.31669 | 0.11112 | 0.008334 | 0 | 0 | 0 | 0 | 0 | 0
Feb 13 | 0 | 0 | 0 | 0 | 0 | 0 | 0 | 10 | 72 | 146 | 191 | 218 | 198 | 150 | 96 | 37 | 8 | 4 | 0 | 0 | 0 | 0 | 0 | 0 | 0 | 0 | 0 | 0 | 0 | 0 | 0 | 0.02778 | 0.20002 | 0.40559 | 0.5306 | 0.6056 | 0.55004 | 0.4167 | 0.26669 | 0.10279 | 0.022224 | 0.011112 | 0 | 0 | 0 | 0 | 0 | 0 | 0 | 0 | 0 | 0 | 0 | 0 | 0 | 0.02778 | 0.20002 | 0.40559 | 0.5306 | 0.6056 | 0.55004 | 0.4167 | 0.26669 | 0.10279 | 0.022224 | 0.011112 | 0 | 0 | 0 | 0 | 0 | 0
Feb 14 | 0 | 0 | 0 | 0 | 0 | 0 | 0 | 20 | 87 | 140 | 139 | 108 | 149 | 115 | 97 | 38 | 38 | 4 | 0 | 0 | 0 | 0 | 0 | 0 | 0 | 0 | 0 | 0 | 0 | 0 | 0 | 0.05556 | 0.24169 | 0.38892 | 0.38614 | 0.30002 | 0.41392 | 0.31947 | 0.26947 | 0.10556 | 0.10556 | 0.011112 | 0 | 0 | 0 | 0 | 0 | 0 | 0 | 0 | 0 | 0 | 0 | 0 | 0 | 0.05556 | 0.24169 | 0.38892 | 0.38614 | 0.30002 | 0.41392 | 0.31947 | 0.26947 | 0.10556 | 0.10556 | 0.011112 | 0 | 0 | 0 | 0 | 0 | 0
Feb 15 | 0 | 0 | 0 | 0 | 0 | 0 | 0 | 21 | 89 | 149 | 194 | 196 | 188 | 128 | 147 | 98 | 39 | 4 | 0 | 0 | 0 | 0 | 0 | 0 | 0 | 0 | 0 | 0 | 0 | 0 | 0 | 0.058338 | 0.24724 | 0.41392 | 0.53893 | 0.54449 | 0.52226 | 0.35558 | 0.40837 | 0.27224 | 0.10834 | 0.011112 | 0 | 0 | 0 | 0 | 0 | 0 | 0 | 0 | 0 | 0 | 0 | 0 | 0 | 0.058338 | 0.24724 | 0.41392 | 0.53893 | 0.54449 | 0.52226 | 0.35558 | 0.40837 | 0.27224 | 0.10834 | 0.011112 | 0 | 0 | 0 | 0 | 0 | 0
Feb 16 | 0 | 0 | 0 | 0 | 0 | 0 | 0 | 21 | 85 | 142 | 196 | 222 | 228 | 213 | 179 | 126 | 43 | 4 | 0 | 0 | 0 | 0 | 0 | 0 | 0 | 0 | 0 | 0 | 0 | 0 | 0 | 0.058338 | 0.23613 | 0.39448 | 0.54449 | 0.61672 | 0.63338 | 0.59171 | 0.49726 | 0.35003 | 0.11945 | 0.011112 | 0 | 0 | 0 | 0 | 0 | 0 | 0 | 0 | 0 | 0 | 0 | 0 | 0 | 0.058338 | 0.23613 | 0.39448 | 0.54449 | 0.61672 | 0.63338 | 0.59171 | 0.49726 | 0.35003 | 0.11945 | 0.011112 | 0 | 0 | 0 | 0 | 0 | 0
Feb 17 | 0 | 0 | 0 | 0 | 0 | 0 | 0 | 11 | 28 | 46 | 60 | 68 | 32 | 65 | 55 | 39 | 21 | 4 | 0 | 0 | 0 | 0 | 0 | 0 | 0 | 0 | 0 | 0 | 0 | 0 | 0 | 0.030558 | 0.077784 | 0.12779 | 0.16668 | 0.1889 | 0.088896 | 0.18057 | 0.15279 | 0.10834 | 0.058338 | 0.011112 | 0 | 0 | 0 | 0 | 0 | 0 | 0 | 0 | 0 | 0 | 0 | 0 | 0 | 0.030558 | 0.077784 | 0.12779 | 0.16668 | 0.1889 | 0.088896 | 0.18057 | 0.15279 | 0.10834 | 0.058338 | 0.011112 | 0 | 0 | 0 | 0 | 0 | 0
Feb 18 | 0 | 0 | 0 | 0 | 0 | 0 | 0 | 22 | 88 | 145 | 188 | 111 | 218 | 204 | 151 | 129 | 47 | 5 | 0 | 0 | 0 | 0 | 0 | 0 | 0 | 0 | 0 | 0 | 0 | 0 | 0 | 0.061116 | 0.24446 | 0.40281 | 0.52226 | 0.30836 | 0.6056 | 0.56671 | 0.41948 | 0.35836 | 0.13057 | 0.01389 | 0 | 0 | 0 | 0 | 0 | 0 | 0 | 0 | 0 | 0 | 0 | 0 | 0 | 0.061116 | 0.24446 | 0.40281 | 0.52226 | 0.30836 | 0.6056 | 0.56671 | 0.41948 | 0.35836 | 0.13057 | 0.01389 | 0 | 0 | 0 | 0 | 0 | 0
Feb 19 | 0 | 0 | 0 | 0 | 0 | 0 | 0 | 19 | 64 | 104 | 110 | 163 | 193 | 156 | 142 | 40 | 21 | 5 | 0 | 0 | 0 | 0 | 0 | 0 | 0 | 0 | 0 | 0 | 0 | 0 | 0 | 0.052782 | 0.17779 | 0.28891 | 0.30558 | 0.45281 | 0.53615 | 0.43337 | 0.39448 | 0.11112 | 0.058338 | 0.01389 | 0 | 0 | 0 | 0 | 0 | 0 | 0 | 0 | 0 | 0 | 0 | 0 | 0 | 0.052782 | 0.17779 | 0.28891 | 0.30558 | 0.45281 | 0.53615 | 0.43337 | 0.39448 | 0.11112 | 0.058338 | 0.01389 | 0 | 0 | 0 | 0 | 0 | 0
Feb 20 | 0 | 0 | 0 | 0 | 0 | 0 | 0 | 26 | 96 | 157 | 202 | 229 | 235 | 220 | 185 | 132 | 49 | 5 | 0 | 0 | 0 | 0 | 0 | 0 | 0 | 0 | 0 | 0 | 0 | 0 | 0 | 0.072228 | 0.26669 | 0.43615 | 0.56116 | 0.63616 | 0.65283 | 0.61116 | 0.51393 | 0.3667 | 0.13612 | 0.01389 | 0 | 0 | 0 | 0 | 0 | 0 | 0 | 0 | 0 | 0 | 0 | 0 | 0 | 0.072228 | 0.26669 | 0.43615 | 0.56116 | 0.63616 | 0.65283 | 0.61116 | 0.51393 | 0.3667 | 0.13612 | 0.01389 | 0 | 0 | 0 | 0 | 0 | 0
Feb 21 | 0 | 0 | 0 | 0 | 0 | 0 | 0 | 26 | 98 | 159 | 204 | 230 | 236 | 221 | 165 | 75 | 22 | 5 | 0 | 0 | 0 | 0 | 0 | 0 | 0 | 0 | 0 | 0 | 0 | 0 | 0 | 0.072228 | 0.27224 | 0.4417 | 0.56671 | 0.63894 | 0.65561 | 0.61394 | 0.45837 | 0.20835 | 0.061116 | 0.01389 | 0 | 0 | 0 | 0 | 0 | 0 | 0 | 0 | 0 | 0 | 0 | 0 | 0 | 0.072228 | 0.27224 | 0.4417 | 0.56671 | 0.63894 | 0.65561 | 0.61394 | 0.45837 | 0.20835 | 0.061116 | 0.01389 | 0 | 0 | 0 | 0 | 0 | 0
Feb 22 | 0 | 0 | 0 | 0 | 0 | 0 | 0 | 5 | 31 | 49 | 113 | 232 | 238 | 210 | 177 | 135 | 47 | 5 | 0 | 0 | 0 | 0 | 0 | 0 | 0 | 0 | 0 | 0 | 0 | 0 | 0 | 0.01389 | 0.086118 | 0.13612 | 0.31391 | 0.6445 | 0.66116 | 0.58338 | 0.49171 | 0.37503 | 0.13057 | 0.01389 | 0 | 0 | 0 | 0 | 0 | 0 | 0 | 0 | 0 | 0 | 0 | 0 | 0 | 0.01389 | 0.086118 | 0.13612 | 0.31391 | 0.6445 | 0.66116 | 0.58338 | 0.49171 | 0.37503 | 0.13057 | 0.01389 | 0 | 0 | 0 | 0 | 0 | 0
Feb 23 | 0 | 0 | 0 | 0 | 0 | 0 | 1 | 28 | 101 | 162 | 196 | 234 | 226 | 224 | 189 | 136 | 48 | 6 | 0 | 0 | 0 | 0 | 0 | 0 | 0 | 0 | 0 | 0 | 0 | 0 | 0.002778 | 0.077784 | 0.28058 | 0.45004 | 0.54449 | 0.65005 | 0.62783 | 0.62227 | 0.52504 | 0.37781 | 0.13334 | 0.016668 | 0 | 0 | 0 | 0 | 0 | 0 | 0 | 0 | 0 | 0 | 0 | 0 | 0.002778 | 0.077784 | 0.28058 | 0.45004 | 0.54449 | 0.65005 | 0.62783 | 0.62227 | 0.52504 | 0.37781 | 0.13334 | 0.016668 | 0 | 0 | 0 | 0 | 0 | 0
Feb 24 | 0 | 0 | 0 | 0 | 0 | 0 | 1 | 24 | 75 | 100 | 138 | 142 | 159 | 162 | 94 | 42 | 23 | 6 | 0 | 0 | 0 | 0 | 0 | 0 | 0 | 0 | 0 | 0 | 0 | 0 | 0.002778 | 0.066672 | 0.20835 | 0.2778 | 0.38336 | 0.39448 | 0.4417 | 0.45004 | 0.26113 | 0.11668 | 0.063894 | 0.016668 | 0 | 0 | 0 | 0 | 0 | 0 | 0 | 0 | 0 | 0 | 0 | 0 | 0.002778 | 0.066672 | 0.20835 | 0.2778 | 0.38336 | 0.39448 | 0.4417 | 0.45004 | 0.26113 | 0.11668 | 0.063894 | 0.016668 | 0 | 0 | 0 | 0 | 0 | 0
Feb 25 | 0 | 0 | 0 | 0 | 0 | 0 | 1 | 34 | 104 | 165 | 211 | 237 | 243 | 227 | 192 | 132 | 54 | 6 | 0 | 0 | 0 | 0 | 0 | 0 | 0 | 0 | 0 | 0 | 0 | 0 | 0.002778 | 0.094452 | 0.28891 | 0.45837 | 0.58616 | 0.65839 | 0.67505 | 0.63061 | 0.53338 | 0.3667 | 0.15001 | 0.016668 | 0 | 0 | 0 | 0 | 0 | 0 | 0 | 0 | 0 | 0 | 0 | 0 | 0.002778 | 0.094452 | 0.28891 | 0.45837 | 0.58616 | 0.65839 | 0.67505 | 0.63061 | 0.53338 | 0.3667 | 0.15001 | 0.016668 | 0 | 0 | 0 | 0 | 0 | 0
Feb 26 | 0 | 0 | 0 | 0 | 0 | 0 | 1 | 14 | 33 | 51 | 116 | 72 | 74 | 69 | 59 | 43 | 23 | 6 | 0 | 0 | 0 | 0 | 0 | 0 | 0 | 0 | 0 | 0 | 0 | 0 | 0.002778 | 0.038892 | 0.091674 | 0.14168 | 0.32225 | 0.20002 | 0.20557 | 0.19168 | 0.1639 | 0.11945 | 0.063894 | 0.016668 | 0 | 0 | 0 | 0 | 0 | 0 | 0 | 0 | 0 | 0 | 0 | 0 | 0.002778 | 0.038892 | 0.091674 | 0.14168 | 0.32225 | 0.20002 | 0.20557 | 0.19168 | 0.1639 | 0.11945 | 0.063894 | 0.016668 | 0 | 0 | 0 | 0 | 0 | 0
Feb 27 | 0 | 0 | 0 | 0 | 0 | 0 | 1 | 15 | 33 | 51 | 117 | 118 | 74 | 70 | 59 | 43 | 24 | 7 | 0 | 0 | 0 | 0 | 0 | 0 | 0 | 0 | 0 | 0 | 0 | 0 | 0.002778 | 0.04167 | 0.091674 | 0.14168 | 0.32503 | 0.3278 | 0.20557 | 0.19446 | 0.1639 | 0.11945 | 0.066672 | 0.019446 | 0 | 0 | 0 | 0 | 0 | 0 | 0 | 0 | 0 | 0 | 0 | 0 | 0.002778 | 0.04167 | 0.091674 | 0.14168 | 0.32503 | 0.3278 | 0.20557 | 0.19446 | 0.1639 | 0.11945 | 0.066672 | 0.019446 | 0 | 0 | 0 | 0 | 0 | 0
Feb 28 | 0 | 0 | 0 | 0 | 0 | 0 | 0 | 6 | 16 | 52 | 65 | 73 | 75 | 70 | 60 | 44 | 24 | 7 | 0 | 0 | 0 | 0 | 0 | 0 | 0 | 0 | 0 | 0 | 0 | 0 | 0 | 0.016668 | 0.044448 | 0.14446 | 0.18057 | 0.20279 | 0.20835 | 0.19446 | 0.16668 | 0.12223 | 0.066672 | 0.019446 | 0 | 0 | 0 | 0 | 0 | 0 | 0 | 0 | 0 | 0 | 0 | 0 | 0 | 0.016668 | 0.044448 | 0.14446 | 0.18057 | 0.20279 | 0.20835 | 0.19446 | 0.16668 | 0.12223 | 0.066672 | 0.019446 | 0 | 0 | 0 | 0 | 0 | 0
Mar 1 | 0 | 0 | 0 | 0 | 0 | 0 | 1 | 37 | 111 | 163 | 119 | 243 | 221 | 220 | 187 | 129 | 24 | 7 | 0 | 0 | 0 | 0 | 0 | 0 | 0 | 0 | 0 | 0 | 0 | 0 | 0.002778 | 0.10279 | 0.30836 | 0.45281 | 0.33058 | 0.67505 | 0.61394 | 0.61116 | 0.51949 | 0.35836 | 0.066672 | 0.019446 | 0 | 0 | 0 | 0 | 0 | 0 | 0 | 0 | 0 | 0 | 0 | 0 | 0.002778 | 0.10279 | 0.30836 | 0.45281 | 0.33058 | 0.67505 | 0.61394 | 0.61116 | 0.51949 | 0.35836 | 0.066672 | 0.019446 | 0 | 0 | 0 | 0 | 0 | 0
Mar 2 | 0 | 0 | 0 | 0 | 0 | 0 | 0 | 16 | 16 | 24 | 66 | 34 | 76 | 71 | 60 | 45 | 25 | 7 | 0 | 0 | 0 | 0 | 0 | 0 | 0 | 0 | 0 | 0 | 0 | 0 | 0 | 0.044448 | 0.044448 | 0.066672 | 0.18335 | 0.094452 | 0.21113 | 0.19724 | 0.16668 | 0.12501 | 0.06945 | 0.019446 | 0 | 0 | 0 | 0 | 0 | 0 | 0 | 0 | 0 | 0 | 0 | 0 | 0 | 0.044448 | 0.044448 | 0.066672 | 0.18335 | 0.094452 | 0.21113 | 0.19724 | 0.16668 | 0.12501 | 0.06945 | 0.019446 | 0 | 0 | 0 | 0 | 0 | 0
Mar 3 | 0 | 0 | 0 | 0 | 0 | 0 | 1 | 16 | 35 | 53 | 67 | 74 | 35 | 32 | 28 | 21 | 12 | 2 | 0 | 0 | 0 | 0 | 0 | 0 | 0 | 0 | 0 | 0 | 0 | 0 | 0.002778 | 0.044448 | 0.09723 | 0.14723 | 0.18613 | 0.20557 | 0.09723 | 0.088896 | 0.077784 | 0.058338 | 0.033336 | 0.005556 | 0 | 0 | 0 | 0 | 0 | 0 | 0 | 0 | 0 | 0 | 0 | 0 | 0.002778 | 0.044448 | 0.09723 | 0.14723 | 0.18613 | 0.20557 | 0.09723 | 0.088896 | 0.077784 | 0.058338 | 0.033336 | 0.005556 | 0 | 0 | 0 | 0 | 0 | 0
Mar 4 | 0 | 0 | 0 | 0 | 0 | 0 | 2 | 45 | 116 | 167 | 210 | 220 | 182 | 225 | 202 | 141 | 43 | 8 | 0 | 0 | 0 | 0 | 0 | 0 | 0 | 0 | 0 | 0 | 0 | 0 | 0.005556 | 0.12501 | 0.32225 | 0.46393 | 0.58338 | 0.61116 | 0.5056 | 0.62505 | 0.56116 | 0.3917 | 0.11945 | 0.022224 | 0 | 0 | 0 | 0 | 0 | 0 | 0 | 0 | 0 | 0 | 0 | 0 | 0.005556 | 0.12501 | 0.32225 | 0.46393 | 0.58338 | 0.61116 | 0.5056 | 0.62505 | 0.56116 | 0.3917 | 0.11945 | 0.022224 | 0 | 0 | 0 | 0 | 0 | 0
Mar 5 | 0 | 0 | 0 | 0 | 0 | 0 | 2 | 17 | 67 | 179 | 224 | 179 | 154 | 199 | 158 | 125 | 61 | 8 | 0 | 0 | 0 | 0 | 0 | 0 | 0 | 0 | 0 | 0 | 0 | 0 | 0.005556 | 0.047226 | 0.18613 | 0.49726 | 0.62227 | 0.49726 | 0.42781 | 0.55282 | 0.43892 | 0.34725 | 0.16946 | 0.022224 | 0 | 0 | 0 | 0 | 0 | 0 | 0 | 0 | 0 | 0 | 0 | 0 | 0.005556 | 0.047226 | 0.18613 | 0.49726 | 0.62227 | 0.49726 | 0.42781 | 0.55282 | 0.43892 | 0.34725 | 0.16946 | 0.022224 | 0 | 0 | 0 | 0 | 0 | 0
Mar 6 | 0 | 0 | 0 | 0 | 0 | 0 | 0 | 48 | 81 | 130 | 136 | 137 | 242 | 214 | 193 | 101 | 26 | 8 | 0 | 0 | 0 | 0 | 0 | 0 | 0 | 0 | 0 | 0 | 0 | 0 | 0 | 0.13334 | 0.22502 | 0.36114 | 0.37781 | 0.38059 | 0.67228 | 0.59449 | 0.53615 | 0.28058 | 0.072228 | 0.022224 | 0 | 0 | 0 | 0 | 0 | 0 | 0 | 0 | 0 | 0 | 0 | 0 | 0 | 0.13334 | 0.22502 | 0.36114 | 0.37781 | 0.38059 | 0.67228 | 0.59449 | 0.53615 | 0.28058 | 0.072228 | 0.022224 | 0 | 0 | 0 | 0 | 0 | 0
Mar 7 | 0 | 0 | 0 | 0 | 0 | 0 | 2 | 18 | 102 | 172 | 227 | 196 | 141 | 146 | 160 | 47 | 26 | 9 | 0 | 0 | 0 | 0 | 0 | 0 | 0 | 0 | 0 | 0 | 0 | 0 | 0.005556 | 0.050004 | 0.28336 | 0.47782 | 0.63061 | 0.54449 | 0.3917 | 0.40559 | 0.44448 | 0.13057 | 0.072228 | 0.025002 | 0 | 0 | 0 | 0 | 0 | 0 | 0 | 0 | 0 | 0 | 0 | 0 | 0.005556 | 0.050004 | 0.28336 | 0.47782 | 0.63061 | 0.54449 | 0.3917 | 0.40559 | 0.44448 | 0.13057 | 0.072228 | 0.025002 | 0 | 0 | 0 | 0 | 0 | 0
Mar 8 | 0 | 0 | 0 | 0 | 0 | 0 | 2 | 30 | 124 | 184 | 177 | 182 | 230 | 216 | 196 | 154 | 64 | 9 | 0 | 0 | 0 | 0 | 0 | 0 | 0 | 0 | 0 | 0 | 0 | 0 | 0.005556 | 0.08334 | 0.34447 | 0.51115 | 0.49171 | 0.5056 | 0.63894 | 0.60005 | 0.54449 | 0.42781 | 0.17779 | 0.025002 | 0 | 0 | 0 | 0 | 0 | 0 | 0 | 0 | 0 | 0 | 0 | 0 | 0.005556 | 0.08334 | 0.34447 | 0.51115 | 0.49171 | 0.5056 | 0.63894 | 0.60005 | 0.54449 | 0.42781 | 0.17779 | 0.025002 | 0 | 0 | 0 | 0 | 0 | 0
Mar 9 | 0 | 0 | 0 | 0 | 0 | 0 | 3 | 54 | 125 | 186 | 231 | 256 | 261 | 245 | 209 | 155 | 69 | 9 | 0 | 0 | 0 | 0 | 0 | 0 | 0 | 0 | 0 | 0 | 0 | 0 | 0.008334 | 0.15001 | 0.34725 | 0.51671 | 0.64172 | 0.71117 | 0.72506 | 0.68061 | 0.5806 | 0.43059 | 0.19168 | 0.025002 | 0 | 0 | 0 | 0 | 0 | 0 | 0 | 0 | 0 | 0 | 0 | 0 | 0.008334 | 0.15001 | 0.34725 | 0.51671 | 0.64172 | 0.71117 | 0.72506 | 0.68061 | 0.5806 | 0.43059 | 0.19168 | 0.025002 | 0 | 0 | 0 | 0 | 0 | 0
Mar 10 | 0 | 0 | 0 | 0 | 0 | 0 | 3 | 55 | 127 | 188 | 232 | 258 | 263 | 247 | 210 | 157 | 70 | 9 | 0 | 0 | 0 | 0 | 0 | 0 | 0 | 0 | 0 | 0 | 0 | 0 | 0.008334 | 0.15279 | 0.35281 | 0.52226 | 0.6445 | 0.71672 | 0.73061 | 0.68617 | 0.58338 | 0.43615 | 0.19446 | 0.025002 | 0 | 0 | 0 | 0 | 0 | 0 | 0 | 0 | 0 | 0 | 0 | 0 | 0.008334 | 0.15279 | 0.35281 | 0.52226 | 0.6445 | 0.71672 | 0.73061 | 0.68617 | 0.58338 | 0.43615 | 0.19446 | 0.025002 | 0 | 0 | 0 | 0 | 0 | 0
Mar 11 | 0 | 0 | 0 | 0 | 0 | 0 | 3 | 47 | 115 | 104 | 221 | 215 | 129 | 135 | 64 | 48 | 28 | 10 | 0 | 0 | 0 | 0 | 0 | 0 | 0 | 0 | 0 | 0 | 0 | 0 | 0.008334 | 0.13057 | 0.31947 | 0.28891 | 0.61394 | 0.59727 | 0.35836 | 0.37503 | 0.17779 | 0.13334 | 0.077784 | 0.02778 | 0 | 0 | 0 | 0 | 0 | 0 | 0 | 0 | 0 | 0 | 0 | 0 | 0.008334 | 0.13057 | 0.31947 | 0.28891 | 0.61394 | 0.59727 | 0.35836 | 0.37503 | 0.17779 | 0.13334 | 0.077784 | 0.02778 | 0 | 0 | 0 | 0 | 0 | 0
Mar 12 | 0 | 0 | 0 | 0 | 0 | 0 | 3 | 39 | 66 | 127 | 156 | 79 | 80 | 75 | 105 | 106 | 52 | 10 | 0 | 0 | 0 | 0 | 0 | 0 | 0 | 0 | 0 | 0 | 0 | 0 | 0.008334 | 0.10834 | 0.18335 | 0.35281 | 0.43337 | 0.21946 | 0.22224 | 0.20835 | 0.29169 | 0.29447 | 0.14446 | 0.02778 | 0 | 0 | 0 | 0 | 0 | 0 | 0 | 0 | 0 | 0 | 0 | 0 | 0.008334 | 0.10834 | 0.18335 | 0.35281 | 0.43337 | 0.21946 | 0.22224 | 0.20835 | 0.29169 | 0.29447 | 0.14446 | 0.02778 | 0 | 0 | 0 | 0 | 0 | 0
Mar 13 | 0 | 0 | 0 | 0 | 0 | 0 | 4 | 58 | 133 | 193 | 184 | 233 | 222 | 237 | 214 | 160 | 73 | 10 | 0 | 0 | 0 | 0 | 0 | 0 | 0 | 0 | 0 | 0 | 0 | 0 | 0.011112 | 0.16112 | 0.36947 | 0.53615 | 0.51115 | 0.64727 | 0.61672 | 0.65839 | 0.59449 | 0.44448 | 0.20279 | 0.02778 | 0 | 0 | 0 | 0 | 0 | 0 | 0 | 0 | 0 | 0 | 0 | 0 | 0.011112 | 0.16112 | 0.36947 | 0.53615 | 0.51115 | 0.64727 | 0.61672 | 0.65839 | 0.59449 | 0.44448 | 0.20279 | 0.02778 | 0 | 0 | 0 | 0 | 0 | 0
Mar 14 | 0 | 0 | 0 | 0 | 0 | 0 | 4 | 60 | 120 | 195 | 239 | 80 | 81 | 76 | 65 | 49 | 29 | 11 | 0 | 0 | 0 | 0 | 0 | 0 | 0 | 0 | 0 | 0 | 0 | 0 | 0.011112 | 0.16668 | 0.33336 | 0.54171 | 0.66394 | 0.22224 | 0.22502 | 0.21113 | 0.18057 | 0.13612 | 0.080562 | 0.030558 | 0 | 0 | 0 | 0 | 0 | 0 | 0 | 0 | 0 | 0 | 0 | 0 | 0.011112 | 0.16668 | 0.33336 | 0.54171 | 0.66394 | 0.22224 | 0.22502 | 0.21113 | 0.18057 | 0.13612 | 0.080562 | 0.030558 | 0 | 0 | 0 | 0 | 0 | 0
Mar 15 | 0 | 0 | 0 | 0 | 0 | 0 | 4 | 21 | 91 | 185 | 213 | 236 | 270 | 210 | 192 | 127 | 64 | 11 | 0 | 0 | 0 | 0 | 0 | 0 | 0 | 0 | 0 | 0 | 0 | 0 | 0.011112 | 0.058338 | 0.2528 | 0.51393 | 0.59171 | 0.65561 | 0.75006 | 0.58338 | 0.53338 | 0.35281 | 0.17779 | 0.030558 | 0 | 0 | 0 | 0 | 0 | 0 | 0 | 0 | 0 | 0 | 0 | 0 | 0.011112 | 0.058338 | 0.2528 | 0.51393 | 0.59171 | 0.65561 | 0.75006 | 0.58338 | 0.53338 | 0.35281 | 0.17779 | 0.030558 | 0 | 0 | 0 | 0 | 0 | 0
Mar 16 | 0 | 0 | 0 | 0 | 0 | 0 | 4 | 49 | 138 | 187 | 146 | 191 | 194 | 139 | 66 | 50 | 30 | 11 | 0 | 0 | 0 | 0 | 0 | 0 | 0 | 0 | 0 | 0 | 0 | 0 | 0.011112 | 0.13612 | 0.38336 | 0.51949 | 0.40559 | 0.5306 | 0.53893 | 0.38614 | 0.18335 | 0.1389 | 0.08334 | 0.030558 | 0 | 0 | 0 | 0 | 0 | 0 | 0 | 0 | 0 | 0 | 0 | 0 | 0.011112 | 0.13612 | 0.38336 | 0.51949 | 0.40559 | 0.5306 | 0.53893 | 0.38614 | 0.18335 | 0.1389 | 0.08334 | 0.030558 | 0 | 0 | 0 | 0 | 0 | 0
Mar 17 | 0 | 0 | 0 | 0 | 0 | 0 | 5 | 22 | 93 | 200 | 216 | 269 | 273 | 227 | 207 | 165 | 71 | 11 | 0 | 0 | 0 | 0 | 0 | 0 | 0 | 0 | 0 | 0 | 0 | 0 | 0.01389 | 0.061116 | 0.25835 | 0.5556 | 0.60005 | 0.74728 | 0.75839 | 0.63061 | 0.57505 | 0.45837 | 0.19724 | 0.030558 | 0 | 0 | 0 | 0 | 0 | 0 | 0 | 0 | 0 | 0 | 0 | 0 | 0.01389 | 0.061116 | 0.25835 | 0.5556 | 0.60005 | 0.74728 | 0.75839 | 0.63061 | 0.57505 | 0.45837 | 0.19724 | 0.030558 | 0 | 0 | 0 | 0 | 0 | 0
Mar 18 | 0 | 0 | 0 | 0 | 0 | 0 | 5 | 22 | 102 | 111 | 245 | 209 | 165 | 126 | 98 | 92 | 30 | 12 | 0 | 0 | 0 | 0 | 0 | 0 | 0 | 0 | 0 | 0 | 0 | 0 | 0.01389 | 0.061116 | 0.28336 | 0.30836 | 0.68061 | 0.5806 | 0.45837 | 0.35003 | 0.27224 | 0.25558 | 0.08334 | 0.033336 | 0 | 0 | 0 | 0 | 0 | 0 | 0 | 0 | 0 | 0 | 0 | 0 | 0.01389 | 0.061116 | 0.28336 | 0.30836 | 0.68061 | 0.5806 | 0.45837 | 0.35003 | 0.27224 | 0.25558 | 0.08334 | 0.033336 | 0 | 0 | 0 | 0 | 0 | 0
Mar 19 | 0 | 0 | 0 | 0 | 0 | 0 | 5 | 71 | 143 | 203 | 247 | 272 | 276 | 259 | 222 | 167 | 73 | 12 | 0 | 0 | 0 | 0 | 0 | 0 | 0 | 0 | 0 | 0 | 0 | 0 | 0.01389 | 0.19724 | 0.39725 | 0.56393 | 0.68617 | 0.75562 | 0.76673 | 0.7195 | 0.61672 | 0.46393 | 0.20279 | 0.033336 | 0 | 0 | 0 | 0 | 0 | 0 | 0 | 0 | 0 | 0 | 0 | 0 | 0.01389 | 0.19724 | 0.39725 | 0.56393 | 0.68617 | 0.75562 | 0.76673 | 0.7195 | 0.61672 | 0.46393 | 0.20279 | 0.033336 | 0 | 0 | 0 | 0 | 0 | 0
Mar 20 | 0 | 0 | 0 | 0 | 0 | 0 | 6 | 69 | 145 | 205 | 249 | 273 | 277 | 260 | 223 | 169 | 74 | 12 | 0 | 0 | 0 | 0 | 0 | 0 | 0 | 0 | 0 | 0 | 0 | 0 | 0.016668 | 0.19168 | 0.40281 | 0.56949 | 0.69172 | 0.75839 | 0.76951 | 0.72228 | 0.61949 | 0.46948 | 0.20557 | 0.033336 | 0 | 0 | 0 | 0 | 0 | 0 | 0 | 0 | 0 | 0 | 0 | 0 | 0.016668 | 0.19168 | 0.40281 | 0.56949 | 0.69172 | 0.75839 | 0.76951 | 0.72228 | 0.61949 | 0.46948 | 0.20557 | 0.033336 | 0 | 0 | 0 | 0 | 0 | 0
Mar 21 | 0 | 0 | 0 | 0 | 0 | 0 | 6 | 75 | 147 | 207 | 250 | 275 | 278 | 261 | 224 | 170 | 80 | 12 | 0 | 0 | 0 | 0 | 0 | 0 | 0 | 0 | 0 | 0 | 0 | 0 | 0.016668 | 0.20835 | 0.40837 | 0.57505 | 0.6945 | 0.76395 | 0.77228 | 0.72506 | 0.62227 | 0.47226 | 0.22224 | 0.033336 | 0 | 0 | 0 | 0 | 0 | 0 | 0 | 0 | 0 | 0 | 0 | 0 | 0.016668 | 0.20835 | 0.40837 | 0.57505 | 0.6945 | 0.76395 | 0.77228 | 0.72506 | 0.62227 | 0.47226 | 0.22224 | 0.033336 | 0 | 0 | 0 | 0 | 0 | 0
Mar 22 | 0 | 0 | 0 | 0 | 0 | 0 | 11 | 77 | 149 | 208 | 252 | 276 | 280 | 262 | 225 | 171 | 75 | 12 | 0 | 0 | 0 | 0 | 0 | 0 | 0 | 0 | 0 | 0 | 0 | 0 | 0.030558 | 0.21391 | 0.41392 | 0.57782 | 0.70006 | 0.76673 | 0.77784 | 0.72784 | 0.62505 | 0.47504 | 0.20835 | 0.033336 | 0 | 0 | 0 | 0 | 0 | 0 | 0 | 0 | 0 | 0 | 0 | 0 | 0.030558 | 0.21391 | 0.41392 | 0.57782 | 0.70006 | 0.76673 | 0.77784 | 0.72784 | 0.62505 | 0.47504 | 0.20835 | 0.033336 | 0 | 0 | 0 | 0 | 0 | 0
Mar 23 | 0 | 0 | 0 | 0 | 0 | 0 | 7 | 42 | 142 | 210 | 253 | 277 | 281 | 264 | 226 | 172 | 76 | 13 | 0 | 0 | 0 | 0 | 0 | 0 | 0 | 0 | 0 | 0 | 0 | 0 | 0.019446 | 0.11668 | 0.39448 | 0.58338 | 0.70283 | 0.76951 | 0.78062 | 0.73339 | 0.62783 | 0.47782 | 0.21113 | 0.036114 | 0 | 0 | 0 | 0 | 0 | 0 | 0 | 0 | 0 | 0 | 0 | 0 | 0.019446 | 0.11668 | 0.39448 | 0.58338 | 0.70283 | 0.76951 | 0.78062 | 0.73339 | 0.62783 | 0.47782 | 0.21113 | 0.036114 | 0 | 0 | 0 | 0 | 0 | 0
Mar 24 | 0 | 0 | 0 | 0 | 0 | 0 | 7 | 25 | 46 | 64 | 124 | 152 | 85 | 80 | 69 | 52 | 15 | 5 | 0 | 0 | 0 | 0 | 0 | 0 | 0 | 0 | 0 | 0 | 0 | 0 | 0.019446 | 0.06945 | 0.12779 | 0.17779 | 0.34447 | 0.42226 | 0.23613 | 0.22224 | 0.19168 | 0.14446 | 0.04167 | 0.01389 | 0 | 0 | 0 | 0 | 0 | 0 | 0 | 0 | 0 | 0 | 0 | 0 | 0.019446 | 0.06945 | 0.12779 | 0.17779 | 0.34447 | 0.42226 | 0.23613 | 0.22224 | 0.19168 | 0.14446 | 0.04167 | 0.01389 | 0 | 0 | 0 | 0 | 0 | 0
Mar 25 | 0 | 0 | 0 | 0 | 0 | 0 | 8 | 65 | 154 | 141 | 125 | 136 | 186 | 220 | 229 | 154 | 71 | 13 | 0 | 0 | 0 | 0 | 0 | 0 | 0 | 0 | 0 | 0 | 0 | 0 | 0.022224 | 0.18057 | 0.42781 | 0.3917 | 0.34725 | 0.37781 | 0.51671 | 0.61116 | 0.63616 | 0.42781 | 0.19724 | 0.036114 | 0 | 0 | 0 | 0 | 0 | 0 | 0 | 0 | 0 | 0 | 0 | 0 | 0.022224 | 0.18057 | 0.42781 | 0.3917 | 0.34725 | 0.37781 | 0.51671 | 0.61116 | 0.63616 | 0.42781 | 0.19724 | 0.036114 | 0 | 0 | 0 | 0 | 0 | 0
Mar 26 | 0 | 0 | 0 | 0 | 0 | 0 | 14 | 84 | 156 | 215 | 258 | 282 | 285 | 267 | 230 | 175 | 84 | 13 | 1 | 0 | 0 | 0 | 0 | 0 | 0 | 0 | 0 | 0 | 0 | 0 | 0.038892 | 0.23335 | 0.43337 | 0.59727 | 0.71672 | 0.7834 | 0.79173 | 0.74173 | 0.63894 | 0.48615 | 0.23335 | 0.036114 | 0.002778 | 0 | 0 | 0 | 0 | 0 | 0 | 0 | 0 | 0 | 0 | 0 | 0.038892 | 0.23335 | 0.43337 | 0.59727 | 0.71672 | 0.7834 | 0.79173 | 0.74173 | 0.63894 | 0.48615 | 0.23335 | 0.036114 | 0.002778 | 0 | 0 | 0 | 0 | 0
Mar 27 | 0 | 0 | 0 | 0 | 0 | 0 | 15 | 86 | 157 | 216 | 259 | 283 | 286 | 268 | 218 | 176 | 55 | 14 | 1 | 0 | 0 | 0 | 0 | 0 | 0 | 0 | 0 | 0 | 0 | 0 | 0.04167 | 0.23891 | 0.43615 | 0.60005 | 0.7195 | 0.78617 | 0.79451 | 0.7445 | 0.6056 | 0.48893 | 0.15279 | 0.038892 | 0.002778 | 0 | 0 | 0 | 0 | 0 | 0 | 0 | 0 | 0 | 0 | 0 | 0.04167 | 0.23891 | 0.43615 | 0.60005 | 0.7195 | 0.78617 | 0.79451 | 0.7445 | 0.6056 | 0.48893 | 0.15279 | 0.038892 | 0.002778 | 0 | 0 | 0 | 0 | 0
Mar 28 | 0 | 0 | 0 | 0 | 0 | 0 | 9 | 27 | 48 | 30 | 36 | 39 | 39 | 37 | 32 | 25 | 15 | 5 | 0 | 0 | 0 | 0 | 0 | 0 | 0 | 0 | 0 | 0 | 0 | 0 | 0.025002 | 0.075006 | 0.13334 | 0.08334 | 0.10001 | 0.10834 | 0.10834 | 0.10279 | 0.088896 | 0.06945 | 0.04167 | 0.01389 | 0 | 0 | 0 | 0 | 0 | 0 | 0 | 0 | 0 | 0 | 0 | 0 | 0.025002 | 0.075006 | 0.13334 | 0.08334 | 0.10001 | 0.10834 | 0.10834 | 0.10279 | 0.088896 | 0.06945 | 0.04167 | 0.01389 | 0 | 0 | 0 | 0 | 0 | 0
Mar 29 | 0 | 0 | 0 | 0 | 0 | 0 | 9 | 28 | 49 | 66 | 79 | 86 | 87 | 81 | 70 | 88 | 34 | 14 | 1 | 0 | 0 | 0 | 0 | 0 | 0 | 0 | 0 | 0 | 0 | 0 | 0.025002 | 0.077784 | 0.13612 | 0.18335 | 0.21946 | 0.23891 | 0.24169 | 0.22502 | 0.19446 | 0.24446 | 0.094452 | 0.038892 | 0.002778 | 0 | 0 | 0 | 0 | 0 | 0 | 0 | 0 | 0 | 0 | 0 | 0.025002 | 0.077784 | 0.13612 | 0.18335 | 0.21946 | 0.23891 | 0.24169 | 0.22502 | 0.19446 | 0.24446 | 0.094452 | 0.038892 | 0.002778 | 0 | 0 | 0 | 0 | 0
Mar 30 | 0 | 0 | 0 | 0 | 0 | 0 | 19 | 91 | 162 | 221 | 263 | 287 | 289 | 271 | 234 | 109 | 34 | 14 | 1 | 0 | 0 | 0 | 0 | 0 | 0 | 0 | 0 | 0 | 0 | 0 | 0.052782 | 0.2528 | 0.45004 | 0.61394 | 0.73061 | 0.79729 | 0.80284 | 0.75284 | 0.65005 | 0.3028 | 0.094452 | 0.038892 | 0.002778 | 0 | 0 | 0 | 0 | 0 | 0 | 0 | 0 | 0 | 0 | 0 | 0.052782 | 0.2528 | 0.45004 | 0.61394 | 0.73061 | 0.79729 | 0.80284 | 0.75284 | 0.65005 | 0.3028 | 0.094452 | 0.038892 | 0.002778 | 0 | 0 | 0 | 0 | 0
Mar 31 | 0 | 0 | 0 | 0 | 0 | 0 | 10 | 29 | 23 | 67 | 80 | 87 | 87 | 37 | 32 | 25 | 34 | 15 | 1 | 0 | 0 | 0 | 0 | 0 | 0 | 0 | 0 | 0 | 0 | 0 | 0.02778 | 0.080562 | 0.063894 | 0.18613 | 0.22224 | 0.24169 | 0.24169 | 0.10279 | 0.088896 | 0.06945 | 0.094452 | 0.04167 | 0.002778 | 0 | 0 | 0 | 0 | 0 | 0 | 0 | 0 | 0 | 0 | 0 | 0.02778 | 0.080562 | 0.063894 | 0.18613 | 0.22224 | 0.24169 | 0.24169 | 0.10279 | 0.088896 | 0.06945 | 0.094452 | 0.04167 | 0.002778 | 0 | 0 | 0 | 0 | 0
Apr 01 | 0 | 0 | 0 | 0 | 0 | 0 | 10 | 29 | 50 | 68 | 175 | 157 | 175 | 242 | 155 | 110 | 57 | 15 | 1 | 0 | 0 | 0 | 0 | 0 | 0 | 0 | 0 | 0 | 0 | 0 | 0.02778 | 0.080562 | 0.1389 | 0.1889 | 0.48615 | 0.43615 | 0.48615 | 0.67228 | 0.43059 | 0.30558 | 0.15835 | 0.04167 | 0.002778 | 0 | 0 | 0 | 0 | 0 | 0 | 0 | 0 | 0 | 0 | 0 | 0.02778 | 0.080562 | 0.1389 | 0.1889 | 0.48615 | 0.43615 | 0.48615 | 0.67228 | 0.43059 | 0.30558 | 0.15835 | 0.04167 | 0.002778 | 0 | 0 | 0 | 0 | 0
Apr 02 | 0 | 0 | 0 | 0 | 0 | 0 | 21 | 97 | 167 | 225 | 267 | 290 | 293 | 274 | 236 | 182 | 89 | 15 | 1 | 0 | 0 | 0 | 0 | 0 | 0 | 0 | 0 | 0 | 0 | 0 | 0.058338 | 0.26947 | 0.46393 | 0.62505 | 0.74173 | 0.80562 | 0.81395 | 0.76117 | 0.65561 | 0.5056 | 0.24724 | 0.04167 | 0.002778 | 0 | 0 | 0 | 0 | 0 | 0 | 0 | 0 | 0 | 0 | 0 | 0.058338 | 0.26947 | 0.46393 | 0.62505 | 0.74173 | 0.80562 | 0.81395 | 0.76117 | 0.65561 | 0.5056 | 0.24724 | 0.04167 | 0.002778 | 0 | 0 | 0 | 0 | 0
Apr 03 | 0 | 0 | 0 | 0 | 0 | 0 | 12 | 31 | 52 | 137 | 131 | 88 | 89 | 83 | 211 | 183 | 96 | 15 | 1 | 0 | 0 | 0 | 0 | 0 | 0 | 0 | 0 | 0 | 0 | 0 | 0.033336 | 0.086118 | 0.14446 | 0.38059 | 0.36392 | 0.24446 | 0.24724 | 0.23057 | 0.58616 | 0.50837 | 0.26669 | 0.04167 | 0.002778 | 0 | 0 | 0 | 0 | 0 | 0 | 0 | 0 | 0 | 0 | 0 | 0.033336 | 0.086118 | 0.14446 | 0.38059 | 0.36392 | 0.24446 | 0.24724 | 0.23057 | 0.58616 | 0.50837 | 0.26669 | 0.04167 | 0.002778 | 0 | 0 | 0 | 0 | 0
Apr 04 | 0 | 0 | 0 | 0 | 0 | 0 | 20 | 90 | 171 | 229 | 271 | 210 | 89 | 83 | 72 | 56 | 36 | 16 | 1 | 0 | 0 | 0 | 0 | 0 | 0 | 0 | 0 | 0 | 0 | 0 | 0.05556 | 0.25002 | 0.47504 | 0.63616 | 0.75284 | 0.58338 | 0.24724 | 0.23057 | 0.20002 | 0.15557 | 0.10001 | 0.044448 | 0.002778 | 0 | 0 | 0 | 0 | 0 | 0 | 0 | 0 | 0 | 0 | 0 | 0.05556 | 0.25002 | 0.47504 | 0.63616 | 0.75284 | 0.58338 | 0.24724 | 0.23057 | 0.20002 | 0.15557 | 0.10001 | 0.044448 | 0.002778 | 0 | 0 | 0 | 0 | 0
Apr 05 | 0 | 0 | 0 | 0 | 0 | 0 | 12 | 32 | 52 | 32 | 82 | 89 | 89 | 84 | 72 | 102 | 60 | 16 | 1 | 0 | 0 | 0 | 0 | 0 | 0 | 0 | 0 | 0 | 0 | 0 | 0.033336 | 0.088896 | 0.14446 | 0.088896 | 0.2278 | 0.24724 | 0.24724 | 0.23335 | 0.20002 | 0.28336 | 0.16668 | 0.044448 | 0.002778 | 0 | 0 | 0 | 0 | 0 | 0 | 0 | 0 | 0 | 0 | 0 | 0.033336 | 0.088896 | 0.14446 | 0.088896 | 0.2278 | 0.24724 | 0.24724 | 0.23335 | 0.20002 | 0.28336 | 0.16668 | 0.044448 | 0.002778 | 0 | 0 | 0 | 0 | 0
Apr 06 | 0 | 0 | 0 | 0 | 0 | 0 | 13 | 99 | 174 | 232 | 273 | 296 | 298 | 279 | 241 | 186 | 111 | 16 | 1 | 0 | 0 | 0 | 0 | 0 | 0 | 0 | 0 | 0 | 0 | 0 | 0.036114 | 0.27502 | 0.48337 | 0.6445 | 0.75839 | 0.82229 | 0.82784 | 0.77506 | 0.6695 | 0.51671 | 0.30836 | 0.044448 | 0.002778 | 0 | 0 | 0 | 0 | 0 | 0 | 0 | 0 | 0 | 0 | 0 | 0.036114 | 0.27502 | 0.48337 | 0.6445 | 0.75839 | 0.82229 | 0.82784 | 0.77506 | 0.6695 | 0.51671 | 0.30836 | 0.044448 | 0.002778 | 0 | 0 | 0 | 0 | 0
Apr 07 | 0 | 0 | 0 | 0 | 0 | 0 | 13 | 33 | 97 | 220 | 212 | 297 | 298 | 280 | 241 | 187 | 106 | 16 | 1 | 0 | 0 | 0 | 0 | 0 | 0 | 0 | 0 | 0 | 0 | 0 | 0.036114 | 0.091674 | 0.26947 | 0.61116 | 0.58894 | 0.82507 | 0.82784 | 0.77784 | 0.6695 | 0.51949 | 0.29447 | 0.044448 | 0.002778 | 0 | 0 | 0 | 0 | 0 | 0 | 0 | 0 | 0 | 0 | 0 | 0.036114 | 0.091674 | 0.26947 | 0.61116 | 0.58894 | 0.82507 | 0.82784 | 0.77784 | 0.6695 | 0.51949 | 0.29447 | 0.044448 | 0.002778 | 0 | 0 | 0 | 0 | 0
Apr 08 | 0 | 0 | 0 | 0 | 0 | 1 | 14 | 55 | 177 | 235 | 276 | 298 | 299 | 280 | 242 | 187 | 106 | 16 | 2 | 0 | 0 | 0 | 0 | 0 | 0 | 0 | 0 | 0 | 0 | 0.002778 | 0.038892 | 0.15279 | 0.49171 | 0.65283 | 0.76673 | 0.82784 | 0.83062 | 0.77784 | 0.67228 | 0.51949 | 0.29447 | 0.044448 | 0.005556 | 0 | 0 | 0 | 0 | 0 | 0 | 0 | 0 | 0 | 0 | 0.002778 | 0.038892 | 0.15279 | 0.49171 | 0.65283 | 0.76673 | 0.82784 | 0.83062 | 0.77784 | 0.67228 | 0.51949 | 0.29447 | 0.044448 | 0.005556 | 0 | 0 | 0 | 0 | 0
Apr 09 | 0 | 0 | 0 | 0 | 0 | 1 | 27 | 109 | 179 | 236 | 277 | 299 | 300 | 281 | 243 | 135 | 37 | 17 | 2 | 0 | 0 | 0 | 0 | 0 | 0 | 0 | 0 | 0 | 0 | 0.002778 | 0.075006 | 0.3028 | 0.49726 | 0.65561 | 0.76951 | 0.83062 | 0.8334 | 0.78062 | 0.67505 | 0.37503 | 0.10279 | 0.047226 | 0.005556 | 0 | 0 | 0 | 0 | 0 | 0 | 0 | 0 | 0 | 0 | 0.002778 | 0.075006 | 0.3028 | 0.49726 | 0.65561 | 0.76951 | 0.83062 | 0.8334 | 0.78062 | 0.67505 | 0.37503 | 0.10279 | 0.047226 | 0.005556 | 0 | 0 | 0 | 0 | 0
Apr 10 | 0 | 0 | 0 | 0 | 0 | 1 | 14 | 34 | 55 | 72 | 84 | 90 | 41 | 85 | 33 | 26 | 17 | 17 | 2 | 0 | 0 | 0 | 0 | 0 | 0 | 0 | 0 | 0 | 0 | 0.002778 | 0.038892 | 0.094452 | 0.15279 | 0.20002 | 0.23335 | 0.25002 | 0.1139 | 0.23613 | 0.091674 | 0.072228 | 0.047226 | 0.047226 | 0.005556 | 0 | 0 | 0 | 0 | 0 | 0 | 0 | 0 | 0 | 0 | 0.002778 | 0.038892 | 0.094452 | 0.15279 | 0.20002 | 0.23335 | 0.25002 | 0.1139 | 0.23613 | 0.091674 | 0.072228 | 0.047226 | 0.047226 | 0.005556 | 0 | 0 | 0 | 0 | 0
Apr 11 | 0 | 0 | 0 | 0 | 0 | 1 | 15 | 94 | 171 | 238 | 263 | 301 | 302 | 283 | 245 | 190 | 115 | 17 | 2 | 0 | 0 | 0 | 0 | 0 | 0 | 0 | 0 | 0 | 0 | 0.002778 | 0.04167 | 0.26113 | 0.47504 | 0.66116 | 0.73061 | 0.83618 | 0.83896 | 0.78617 | 0.68061 | 0.52782 | 0.31947 | 0.047226 | 0.005556 | 0 | 0 | 0 | 0 | 0 | 0 | 0 | 0 | 0 | 0 | 0.002778 | 0.04167 | 0.26113 | 0.47504 | 0.66116 | 0.73061 | 0.83618 | 0.83896 | 0.78617 | 0.68061 | 0.52782 | 0.31947 | 0.047226 | 0.005556 | 0 | 0 | 0 | 0 | 0
Apr 12 | 0 | 0 | 0 | 0 | 0 | 1 | 32 | 114 | 183 | 239 | 280 | 302 | 303 | 284 | 245 | 191 | 116 | 17 | 2 | 0 | 0 | 0 | 0 | 0 | 0 | 0 | 0 | 0 | 0 | 0.002778 | 0.088896 | 0.31669 | 0.50837 | 0.66394 | 0.77784 | 0.83896 | 0.84173 | 0.78895 | 0.68061 | 0.5306 | 0.32225 | 0.047226 | 0.005556 | 0 | 0 | 0 | 0 | 0 | 0 | 0 | 0 | 0 | 0 | 0.002778 | 0.088896 | 0.31669 | 0.50837 | 0.66394 | 0.77784 | 0.83896 | 0.84173 | 0.78895 | 0.68061 | 0.5306 | 0.32225 | 0.047226 | 0.005556 | 0 | 0 | 0 | 0 | 0
Apr 13 | 0 | 0 | 0 | 0 | 0 | 1 | 28 | 115 | 184 | 241 | 281 | 303 | 304 | 284 | 246 | 191 | 117 | 17 | 2 | 0 | 0 | 0 | 0 | 0 | 0 | 0 | 0 | 0 | 0 | 0.002778 | 0.077784 | 0.31947 | 0.51115 | 0.6695 | 0.78062 | 0.84173 | 0.84451 | 0.78895 | 0.68339 | 0.5306 | 0.32503 | 0.047226 | 0.005556 | 0 | 0 | 0 | 0 | 0 | 0 | 0 | 0 | 0 | 0 | 0.002778 | 0.077784 | 0.31947 | 0.51115 | 0.6695 | 0.78062 | 0.84173 | 0.84451 | 0.78895 | 0.68339 | 0.5306 | 0.32503 | 0.047226 | 0.005556 | 0 | 0 | 0 | 0 | 0
Apr 14 | 0 | 0 | 0 | 0 | 0 | 1 | 16 | 79 | 186 | 242 | 282 | 303 | 304 | 285 | 233 | 116 | 38 | 18 | 2 | 0 | 0 | 0 | 0 | 0 | 0 | 0 | 0 | 0 | 0 | 0.002778 | 0.044448 | 0.21946 | 0.51671 | 0.67228 | 0.7834 | 0.84173 | 0.84451 | 0.79173 | 0.64727 | 0.32225 | 0.10556 | 0.050004 | 0.005556 | 0 | 0 | 0 | 0 | 0 | 0 | 0 | 0 | 0 | 0 | 0.002778 | 0.044448 | 0.21946 | 0.51671 | 0.67228 | 0.7834 | 0.84173 | 0.84451 | 0.79173 | 0.64727 | 0.32225 | 0.10556 | 0.050004 | 0.005556 | 0 | 0 | 0 | 0 | 0
Apr 15 | 0 | 0 | 0 | 0 | 0 | 1 | 16 | 36 | 26 | 33 | 39 | 42 | 92 | 86 | 75 | 58 | 38 | 18 | 2 | 0 | 0 | 0 | 0 | 0 | 0 | 0 | 0 | 0 | 0 | 0.002778 | 0.044448 | 0.10001 | 0.072228 | 0.091674 | 0.10834 | 0.11668 | 0.25558 | 0.23891 | 0.20835 | 0.16112 | 0.10556 | 0.050004 | 0.005556 | 0 | 0 | 0 | 0 | 0 | 0 | 0 | 0 | 0 | 0 | 0.002778 | 0.044448 | 0.10001 | 0.072228 | 0.091674 | 0.10834 | 0.11668 | 0.25558 | 0.23891 | 0.20835 | 0.16112 | 0.10556 | 0.050004 | 0.005556 | 0 | 0 | 0 | 0 | 0
Apr 16 | 0 | 0 | 0 | 0 | 0 | 2 | 35 | 120 | 177 | 175 | 219 | 183 | 135 | 139 | 192 | 95 | 39 | 18 | 2 | 0 | 0 | 0 | 0 | 0 | 0 | 0 | 0 | 0 | 0 | 0.005556 | 0.09723 | 0.33336 | 0.49171 | 0.48615 | 0.60838 | 0.50837 | 0.37503 | 0.38614 | 0.53338 | 0.26391 | 0.10834 | 0.050004 | 0.005556 | 0 | 0 | 0 | 0 | 0 | 0 | 0 | 0 | 0 | 0 | 0.005556 | 0.09723 | 0.33336 | 0.49171 | 0.48615 | 0.60838 | 0.50837 | 0.37503 | 0.38614 | 0.53338 | 0.26391 | 0.10834 | 0.050004 | 0.005556 | 0 | 0 | 0 | 0 | 0
Apr 17 | 0 | 0 | 0 | 0 | 0 | 2 | 35 | 121 | 179 | 245 | 285 | 306 | 307 | 287 | 235 | 194 | 106 | 18 | 2 | 0 | 0 | 0 | 0 | 0 | 0 | 0 | 0 | 0 | 0 | 0.005556 | 0.09723 | 0.33614 | 0.49726 | 0.68061 | 0.79173 | 0.85007 | 0.85285 | 0.79729 | 0.65283 | 0.53893 | 0.29447 | 0.050004 | 0.005556 | 0 | 0 | 0 | 0 | 0 | 0 | 0 | 0 | 0 | 0 | 0.005556 | 0.09723 | 0.33614 | 0.49726 | 0.68061 | 0.79173 | 0.85007 | 0.85285 | 0.79729 | 0.65283 | 0.53893 | 0.29447 | 0.050004 | 0.005556 | 0 | 0 | 0 | 0 | 0
Apr 18 | 0 | 0 | 0 | 0 | 0 | 2 | 17 | 123 | 190 | 246 | 286 | 307 | 307 | 288 | 250 | 184 | 79 | 18 | 3 | 0 | 0 | 0 | 0 | 0 | 0 | 0 | 0 | 0 | 0 | 0.005556 | 0.047226 | 0.34169 | 0.52782 | 0.68339 | 0.79451 | 0.85285 | 0.85285 | 0.80006 | 0.6945 | 0.51115 | 0.21946 | 0.050004 | 0.008334 | 0 | 0 | 0 | 0 | 0 | 0 | 0 | 0 | 0 | 0 | 0.005556 | 0.047226 | 0.34169 | 0.52782 | 0.68339 | 0.79451 | 0.85285 | 0.85285 | 0.80006 | 0.6945 | 0.51115 | 0.21946 | 0.050004 | 0.008334 | 0 | 0 | 0 | 0 | 0
Apr 19 | 0 | 0 | 0 | 0 | 0 | 2 | 17 | 38 | 58 | 75 | 86 | 92 | 93 | 87 | 122 | 59 | 39 | 19 | 3 | 0 | 0 | 0 | 0 | 0 | 0 | 0 | 0 | 0 | 0 | 0.005556 | 0.047226 | 0.10556 | 0.16112 | 0.20835 | 0.23891 | 0.25558 | 0.25835 | 0.24169 | 0.33892 | 0.1639 | 0.10834 | 0.052782 | 0.008334 | 0 | 0 | 0 | 0 | 0 | 0 | 0 | 0 | 0 | 0 | 0.005556 | 0.047226 | 0.10556 | 0.16112 | 0.20835 | 0.23891 | 0.25558 | 0.25835 | 0.24169 | 0.33892 | 0.1639 | 0.10834 | 0.052782 | 0.008334 | 0 | 0 | 0 | 0 | 0
Apr 20 | 0 | 0 | 0 | 0 | 0 | 2 | 8 | 18 | 58 | 75 | 87 | 93 | 93 | 87 | 151 | 97 | 115 | 19 | 3 | 0 | 0 | 0 | 0 | 0 | 0 | 0 | 0 | 0 | 0 | 0.005556 | 0.022224 | 0.050004 | 0.16112 | 0.20835 | 0.24169 | 0.25835 | 0.25835 | 0.24169 | 0.41948 | 0.26947 | 0.31947 | 0.052782 | 0.008334 | 0 | 0 | 0 | 0 | 0 | 0 | 0 | 0 | 0 | 0 | 0.005556 | 0.022224 | 0.050004 | 0.16112 | 0.20835 | 0.24169 | 0.25835 | 0.25835 | 0.24169 | 0.41948 | 0.26947 | 0.31947 | 0.052782 | 0.008334 | 0 | 0 | 0 | 0 | 0
Apr 21 | 0 | 0 | 0 | 0 | 0 | 2 | 18 | 39 | 59 | 75 | 87 | 93 | 93 | 87 | 34 | 27 | 18 | 8 | 0 | 0 | 0 | 0 | 0 | 0 | 0 | 0 | 0 | 0 | 0 | 0.005556 | 0.050004 | 0.10834 | 0.1639 | 0.20835 | 0.24169 | 0.25835 | 0.25835 | 0.24169 | 0.094452 | 0.075006 | 0.050004 | 0.022224 | 0 | 0 | 0 | 0 | 0 | 0 | 0 | 0 | 0 | 0 | 0 | 0.005556 | 0.050004 | 0.10834 | 0.1639 | 0.20835 | 0.24169 | 0.25835 | 0.25835 | 0.24169 | 0.094452 | 0.075006 | 0.050004 | 0.022224 | 0 | 0 | 0 | 0 | 0 | 0
Apr 22 | 0 | 0 | 0 | 0 | 0 | 3 | 36 | 72 | 96 | 165 | 273 | 310 | 310 | 290 | 252 | 164 | 40 | 19 | 3 | 0 | 0 | 0 | 0 | 0 | 0 | 0 | 0 | 0 | 0 | 0.008334 | 0.10001 | 0.20002 | 0.26669 | 0.45837 | 0.75839 | 0.86118 | 0.86118 | 0.80562 | 0.70006 | 0.45559 | 0.11112 | 0.052782 | 0.008334 | 0 | 0 | 0 | 0 | 0 | 0 | 0 | 0 | 0 | 0 | 0.008334 | 0.10001 | 0.20002 | 0.26669 | 0.45837 | 0.75839 | 0.86118 | 0.86118 | 0.80562 | 0.70006 | 0.45559 | 0.11112 | 0.052782 | 0.008334 | 0 | 0 | 0 | 0 | 0
Apr 23 | 0 | 0 | 0 | 0 | 0 | 3 | 34 | 101 | 196 | 251 | 290 | 310 | 311 | 291 | 253 | 198 | 124 | 19 | 3 | 0 | 0 | 0 | 0 | 0 | 0 | 0 | 0 | 0 | 0 | 0.008334 | 0.094452 | 0.28058 | 0.54449 | 0.69728 | 0.80562 | 0.86118 | 0.86396 | 0.8084 | 0.70283 | 0.55004 | 0.34447 | 0.052782 | 0.008334 | 0 | 0 | 0 | 0 | 0 | 0 | 0 | 0 | 0 | 0 | 0.008334 | 0.094452 | 0.28058 | 0.54449 | 0.69728 | 0.80562 | 0.86118 | 0.86396 | 0.8084 | 0.70283 | 0.55004 | 0.34447 | 0.052782 | 0.008334 | 0 | 0 | 0 | 0 | 0
Apr 24 | 0 | 0 | 0 | 0 | 0 | 3 | 40 | 130 | 175 | 166 | 241 | 240 | 293 | 292 | 253 | 199 | 117 | 20 | 3 | 0 | 0 | 0 | 0 | 0 | 0 | 0 | 0 | 0 | 0 | 0.008334 | 0.11112 | 0.36114 | 0.48615 | 0.46115 | 0.6695 | 0.66672 | 0.81395 | 0.81118 | 0.70283 | 0.55282 | 0.32503 | 0.05556 | 0.008334 | 0 | 0 | 0 | 0 | 0 | 0 | 0 | 0 | 0 | 0 | 0.008334 | 0.11112 | 0.36114 | 0.48615 | 0.46115 | 0.6695 | 0.66672 | 0.81395 | 0.81118 | 0.70283 | 0.55282 | 0.32503 | 0.05556 | 0.008334 | 0 | 0 | 0 | 0 | 0
Apr 25 | 0 | 0 | 0 | 0 | 0 | 3 | 47 | 131 | 198 | 253 | 241 | 240 | 276 | 209 | 196 | 199 | 118 | 20 | 3 | 0 | 0 | 0 | 0 | 0 | 0 | 0 | 0 | 0 | 0 | 0.008334 | 0.13057 | 0.36392 | 0.55004 | 0.70283 | 0.6695 | 0.66672 | 0.76673 | 0.5806 | 0.54449 | 0.55282 | 0.3278 | 0.05556 | 0.008334 | 0 | 0 | 0 | 0 | 0 | 0 | 0 | 0 | 0 | 0 | 0.008334 | 0.13057 | 0.36392 | 0.55004 | 0.70283 | 0.6695 | 0.66672 | 0.76673 | 0.5806 | 0.54449 | 0.55282 | 0.3278 | 0.05556 | 0.008334 | 0 | 0 | 0 | 0 | 0
Apr 26 | 0 | 0 | 0 | 0 | 0 | 0 | 9 | 19 | 27 | 35 | 40 | 43 | 43 | 40 | 35 | 60 | 41 | 20 | 4 | 0 | 0 | 0 | 0 | 0 | 0 | 0 | 0 | 0 | 0 | 0 | 0.025002 | 0.052782 | 0.075006 | 0.09723 | 0.11112 | 0.11945 | 0.11945 | 0.11112 | 0.09723 | 0.16668 | 0.1139 | 0.05556 | 0.011112 | 0 | 0 | 0 | 0 | 0 | 0 | 0 | 0 | 0 | 0 | 0 | 0.025002 | 0.052782 | 0.075006 | 0.09723 | 0.11112 | 0.11945 | 0.11945 | 0.11112 | 0.09723 | 0.16668 | 0.1139 | 0.05556 | 0.011112 | 0 | 0 | 0 | 0 | 0
Apr 27 | 0 | 0 | 0 | 0 | 0 | 4 | 20 | 41 | 177 | 254 | 293 | 313 | 313 | 293 | 139 | 61 | 19 | 20 | 4 | 0 | 0 | 0 | 0 | 0 | 0 | 0 | 0 | 0 | 0 | 0.011112 | 0.05556 | 0.1139 | 0.49171 | 0.70561 | 0.81395 | 0.86951 | 0.86951 | 0.81395 | 0.38614 | 0.16946 | 0.052782 | 0.05556 | 0.011112 | 0 | 0 | 0 | 0 | 0 | 0 | 0 | 0 | 0 | 0 | 0.011112 | 0.05556 | 0.1139 | 0.49171 | 0.70561 | 0.81395 | 0.86951 | 0.86951 | 0.81395 | 0.38614 | 0.16946 | 0.052782 | 0.05556 | 0.011112 | 0 | 0 | 0 | 0 | 0
Apr 28 | 0 | 0 | 0 | 0 | 0 | 4 | 55 | 105 | 133 | 139 | 88 | 94 | 94 | 159 | 77 | 61 | 19 | 20 | 4 | 0 | 0 | 0 | 0 | 0 | 0 | 0 | 0 | 0 | 0 | 0.011112 | 0.15279 | 0.29169 | 0.36947 | 0.38614 | 0.24446 | 0.26113 | 0.26113 | 0.4417 | 0.21391 | 0.16946 | 0.052782 | 0.05556 | 0.011112 | 0 | 0 | 0 | 0 | 0 | 0 | 0 | 0 | 0 | 0 | 0.011112 | 0.15279 | 0.29169 | 0.36947 | 0.38614 | 0.24446 | 0.26113 | 0.26113 | 0.4417 | 0.21391 | 0.16946 | 0.052782 | 0.05556 | 0.011112 | 0 | 0 | 0 | 0 | 0
Apr 29 | 0 | 0 | 0 | 0 | 0 | 4 | 56 | 136 | 202 | 256 | 294 | 314 | 314 | 294 | 256 | 202 | 121 | 20 | 4 | 0 | 0 | 0 | 0 | 0 | 0 | 0 | 0 | 0 | 0 | 0.011112 | 0.15557 | 0.37781 | 0.56116 | 0.71117 | 0.81673 | 0.87229 | 0.87229 | 0.81673 | 0.71117 | 0.56116 | 0.33614 | 0.05556 | 0.011112 | 0 | 0 | 0 | 0 | 0 | 0 | 0 | 0 | 0 | 0 | 0.011112 | 0.15557 | 0.37781 | 0.56116 | 0.71117 | 0.81673 | 0.87229 | 0.87229 | 0.81673 | 0.71117 | 0.56116 | 0.33614 | 0.05556 | 0.011112 | 0 | 0 | 0 | 0 | 0
Apr 30 | 0 | 0 | 0 | 0 | 0 | 4 | 21 | 42 | 180 | 257 | 194 | 152 | 170 | 89 | 77 | 61 | 42 | 21 | 4 | 0 | 0 | 0 | 0 | 0 | 0 | 0 | 0 | 0 | 0 | 0.011112 | 0.058338 | 0.11668 | 0.50004 | 0.71395 | 0.53893 | 0.42226 | 0.47226 | 0.24724 | 0.21391 | 0.16946 | 0.11668 | 0.058338 | 0.011112 | 0 | 0 | 0 | 0 | 0 | 0 | 0 | 0 | 0 | 0 | 0.011112 | 0.058338 | 0.11668 | 0.50004 | 0.71395 | 0.53893 | 0.42226 | 0.47226 | 0.24724 | 0.21391 | 0.16946 | 0.11668 | 0.058338 | 0.011112 | 0 | 0 | 0 | 0 | 0
May 01 | 0 | 0 | 0 | 0 | 0 | 4 | 57 | 138 | 192 | 155 | 160 | 243 | 315 | 278 | 242 | 203 | 114 | 21 | 4 | 0 | 0 | 0 | 0 | 0 | 0 | 0 | 0 | 0 | 0 | 0.011112 | 0.15835 | 0.38336 | 0.53338 | 0.43059 | 0.44448 | 0.67505 | 0.87507 | 0.77228 | 0.67228 | 0.56393 | 0.31669 | 0.058338 | 0.011112 | 0 | 0 | 0 | 0 | 0 | 0 | 0 | 0 | 0 | 0 | 0.011112 | 0.15835 | 0.38336 | 0.53338 | 0.43059 | 0.44448 | 0.67505 | 0.87507 | 0.77228 | 0.67228 | 0.56393 | 0.31669 | 0.058338 | 0.011112 | 0 | 0 | 0 | 0 | 0
May 02 | 0 | 0 | 0 | 0 | 0 | 5 | 45 | 116 | 193 | 258 | 296 | 315 | 315 | 177 | 114 | 123 | 115 | 21 | 4 | 0 | 0 | 0 | 0 | 0 | 0 | 0 | 0 | 0 | 0 | 0.01389 | 0.12501 | 0.32225 | 0.53615 | 0.71672 | 0.82229 | 0.87507 | 0.87507 | 0.49171 | 0.31669 | 0.34169 | 0.31947 | 0.058338 | 0.011112 | 0 | 0 | 0 | 0 | 0 | 0 | 0 | 0 | 0 | 0 | 0.01389 | 0.12501 | 0.32225 | 0.53615 | 0.71672 | 0.82229 | 0.87507 | 0.87507 | 0.49171 | 0.31669 | 0.34169 | 0.31947 | 0.058338 | 0.011112 | 0 | 0 | 0 | 0 | 0
May 03 | 0 | 0 | 0 | 0 | 0 | 5 | 21 | 42 | 62 | 78 | 89 | 95 | 95 | 40 | 35 | 28 | 19 | 9 | 4 | 0 | 0 | 0 | 0 | 0 | 0 | 0 | 0 | 0 | 0 | 0.01389 | 0.058338 | 0.11668 | 0.17224 | 0.21668 | 0.24724 | 0.26391 | 0.26391 | 0.11112 | 0.09723 | 0.077784 | 0.052782 | 0.025002 | 0.011112 | 0 | 0 | 0 | 0 | 0 | 0 | 0 | 0 | 0 | 0 | 0.01389 | 0.058338 | 0.11668 | 0.17224 | 0.21668 | 0.24724 | 0.26391 | 0.26391 | 0.11112 | 0.09723 | 0.077784 | 0.052782 | 0.025002 | 0.011112 | 0 | 0 | 0 | 0 | 0
May 04 | 0 | 0 | 0 | 0 | 0 | 5 | 22 | 43 | 62 | 78 | 89 | 95 | 43 | 40 | 78 | 62 | 19 | 21 | 5 | 0 | 0 | 0 | 0 | 0 | 0 | 0 | 0 | 0 | 0 | 0.01389 | 0.061116 | 0.11945 | 0.17224 | 0.21668 | 0.24724 | 0.26391 | 0.11945 | 0.11112 | 0.21668 | 0.17224 | 0.052782 | 0.058338 | 0.01389 | 0 | 0 | 0 | 0 | 0 | 0 | 0 | 0 | 0 | 0 | 0.01389 | 0.061116 | 0.11945 | 0.17224 | 0.21668 | 0.24724 | 0.26391 | 0.11945 | 0.11112 | 0.21668 | 0.17224 | 0.052782 | 0.058338 | 0.01389 | 0 | 0 | 0 | 0 | 0
May 05 | 0 | 0 | 0 | 0 | 0 | 1 | 10 | 20 | 28 | 78 | 89 | 95 | 153 | 212 | 244 | 147 | 93 | 21 | 5 | 0 | 0 | 0 | 0 | 0 | 0 | 0 | 0 | 0 | 0 | 0.002778 | 0.02778 | 0.05556 | 0.077784 | 0.21668 | 0.24724 | 0.26391 | 0.42503 | 0.58894 | 0.67783 | 0.40837 | 0.25835 | 0.058338 | 0.01389 | 0 | 0 | 0 | 0 | 0 | 0 | 0 | 0 | 0 | 0 | 0.002778 | 0.02778 | 0.05556 | 0.077784 | 0.21668 | 0.24724 | 0.26391 | 0.42503 | 0.58894 | 0.67783 | 0.40837 | 0.25835 | 0.058338 | 0.01389 | 0 | 0 | 0 | 0 | 0
May 06 | 0 | 0 | 0 | 0 | 0 | 5 | 65 | 141 | 207 | 260 | 298 | 317 | 317 | 297 | 259 | 205 | 124 | 22 | 5 | 0 | 0 | 0 | 0 | 0 | 0 | 0 | 0 | 0 | 0 | 0.01389 | 0.18057 | 0.3917 | 0.57505 | 0.72228 | 0.82784 | 0.88063 | 0.88063 | 0.82507 | 0.7195 | 0.56949 | 0.34447 | 0.061116 | 0.01389 | 0 | 0 | 0 | 0 | 0 | 0 | 0 | 0 | 0 | 0 | 0.01389 | 0.18057 | 0.3917 | 0.57505 | 0.72228 | 0.82784 | 0.88063 | 0.88063 | 0.82507 | 0.7195 | 0.56949 | 0.34447 | 0.061116 | 0.01389 | 0 | 0 | 0 | 0 | 0
May 07 | 0 | 0 | 0 | 0 | 0 | 5 | 22 | 43 | 63 | 79 | 90 | 95 | 95 | 89 | 78 | 28 | 20 | 10 | 1 | 0 | 0 | 0 | 0 | 0 | 0 | 0 | 0 | 0 | 0 | 0.01389 | 0.061116 | 0.11945 | 0.17501 | 0.21946 | 0.25002 | 0.26391 | 0.26391 | 0.24724 | 0.21668 | 0.077784 | 0.05556 | 0.02778 | 0.002778 | 0 | 0 | 0 | 0 | 0 | 0 | 0 | 0 | 0 | 0 | 0.01389 | 0.061116 | 0.11945 | 0.17501 | 0.21946 | 0.25002 | 0.26391 | 0.26391 | 0.24724 | 0.21668 | 0.077784 | 0.05556 | 0.02778 | 0.002778 | 0 | 0 | 0 | 0 | 0
May 08 | 0 | 0 | 0 | 0 | 0 | 6 | 22 | 44 | 63 | 127 | 230 | 318 | 317 | 281 | 127 | 125 | 71 | 22 | 5 | 0 | 0 | 0 | 0 | 0 | 0 | 0 | 0 | 0 | 0 | 0.016668 | 0.061116 | 0.12223 | 0.17501 | 0.35281 | 0.63894 | 0.8834 | 0.88063 | 0.78062 | 0.35281 | 0.34725 | 0.19724 | 0.061116 | 0.01389 | 0 | 0 | 0 | 0 | 0 | 0 | 0 | 0 | 0 | 0 | 0.016668 | 0.061116 | 0.12223 | 0.17501 | 0.35281 | 0.63894 | 0.8834 | 0.88063 | 0.78062 | 0.35281 | 0.34725 | 0.19724 | 0.061116 | 0.01389 | 0 | 0 | 0 | 0 | 0
May 09 | 0 | 0 | 0 | 0 | 0 | 6 | 57 | 144 | 209 | 262 | 299 | 318 | 318 | 298 | 260 | 195 | 118 | 22 | 5 | 0 | 0 | 0 | 0 | 0 | 0 | 0 | 0 | 0 | 0 | 0.016668 | 0.15835 | 0.40003 | 0.5806 | 0.72784 | 0.83062 | 0.8834 | 0.8834 | 0.82784 | 0.72228 | 0.54171 | 0.3278 | 0.061116 | 0.01389 | 0 | 0 | 0 | 0 | 0 | 0 | 0 | 0 | 0 | 0 | 0.016668 | 0.15835 | 0.40003 | 0.5806 | 0.72784 | 0.83062 | 0.8834 | 0.8834 | 0.82784 | 0.72228 | 0.54171 | 0.3278 | 0.061116 | 0.01389 | 0 | 0 | 0 | 0 | 0
May 10 | 0 | 0 | 0 | 0 | 0 | 6 | 61 | 145 | 209 | 262 | 299 | 318 | 318 | 213 | 261 | 102 | 43 | 22 | 6 | 0 | 0 | 0 | 0 | 0 | 0 | 0 | 0 | 0 | 0 | 0.016668 | 0.16946 | 0.40281 | 0.5806 | 0.72784 | 0.83062 | 0.8834 | 0.8834 | 0.59171 | 0.72506 | 0.28336 | 0.11945 | 0.061116 | 0.016668 | 0 | 0 | 0 | 0 | 0 | 0 | 0 | 0 | 0 | 0 | 0.016668 | 0.16946 | 0.40281 | 0.5806 | 0.72784 | 0.83062 | 0.8834 | 0.8834 | 0.59171 | 0.72506 | 0.28336 | 0.11945 | 0.061116 | 0.016668 | 0 | 0 | 0 | 0 | 0
May 11 | 0 | 0 | 0 | 0 | 0 | 6 | 23 | 44 | 63 | 79 | 145 | 191 | 282 | 213 | 216 | 63 | 43 | 22 | 6 | 0 | 0 | 0 | 0 | 0 | 0 | 0 | 0 | 0 | 0 | 0.016668 | 0.063894 | 0.12223 | 0.17501 | 0.21946 | 0.40281 | 0.5306 | 0.7834 | 0.59171 | 0.60005 | 0.17501 | 0.11945 | 0.061116 | 0.016668 | 0 | 0 | 0 | 0 | 0 | 0 | 0 | 0 | 0 | 0 | 0.016668 | 0.063894 | 0.12223 | 0.17501 | 0.21946 | 0.40281 | 0.5306 | 0.7834 | 0.59171 | 0.60005 | 0.17501 | 0.11945 | 0.061116 | 0.016668 | 0 | 0 | 0 | 0 | 0
May 12 | 0 | 0 | 0 | 0 | 0 | 6 | 23 | 44 | 64 | 79 | 90 | 96 | 96 | 90 | 142 | 63 | 72 | 23 | 6 | 0 | 0 | 0 | 0 | 0 | 0 | 0 | 0 | 0 | 0 | 0.016668 | 0.063894 | 0.12223 | 0.17779 | 0.21946 | 0.25002 | 0.26669 | 0.26669 | 0.25002 | 0.39448 | 0.17501 | 0.20002 | 0.063894 | 0.016668 | 0 | 0 | 0 | 0 | 0 | 0 | 0 | 0 | 0 | 0 | 0.016668 | 0.063894 | 0.12223 | 0.17779 | 0.21946 | 0.25002 | 0.26669 | 0.26669 | 0.25002 | 0.39448 | 0.17501 | 0.20002 | 0.063894 | 0.016668 | 0 | 0 | 0 | 0 | 0
May 13 | 0 | 0 | 0 | 0 | 0 | 7 | 23 | 45 | 64 | 79 | 90 | 96 | 96 | 90 | 79 | 63 | 72 | 23 | 6 | 0 | 0 | 0 | 0 | 0 | 0 | 0 | 0 | 0 | 0 | 0.019446 | 0.063894 | 0.12501 | 0.17779 | 0.21946 | 0.25002 | 0.26669 | 0.26669 | 0.25002 | 0.21946 | 0.17501 | 0.20002 | 0.063894 | 0.016668 | 0 | 0 | 0 | 0 | 0 | 0 | 0 | 0 | 0 | 0 | 0.019446 | 0.063894 | 0.12501 | 0.17779 | 0.21946 | 0.25002 | 0.26669 | 0.26669 | 0.25002 | 0.21946 | 0.17501 | 0.20002 | 0.063894 | 0.016668 | 0 | 0 | 0 | 0 | 0
May 14 | 0 | 0 | 0 | 0 | 0 | 7 | 23 | 45 | 29 | 79 | 90 | 44 | 43 | 41 | 36 | 29 | 44 | 23 | 6 | 0 | 0 | 0 | 0 | 0 | 0 | 0 | 0 | 0 | 0 | 0.019446 | 0.063894 | 0.12501 | 0.080562 | 0.21946 | 0.25002 | 0.12223 | 0.11945 | 0.1139 | 0.10001 | 0.080562 | 0.12223 | 0.063894 | 0.016668 | 0 | 0 | 0 | 0 | 0 | 0 | 0 | 0 | 0 | 0 | 0.019446 | 0.063894 | 0.12501 | 0.080562 | 0.21946 | 0.25002 | 0.12223 | 0.11945 | 0.1139 | 0.10001 | 0.080562 | 0.12223 | 0.063894 | 0.016668 | 0 | 0 | 0 | 0 | 0
May 15 | 0 | 0 | 0 | 0 | 0 | 7 | 44 | 148 | 212 | 264 | 267 | 302 | 210 | 300 | 263 | 210 | 129 | 23 | 6 | 0 | 0 | 0 | 0 | 0 | 0 | 0 | 0 | 0 | 0 | 0.019446 | 0.12223 | 0.41114 | 0.58894 | 0.73339 | 0.74173 | 0.83896 | 0.58338 | 0.8334 | 0.73061 | 0.58338 | 0.35836 | 0.063894 | 0.016668 | 0 | 0 | 0 | 0 | 0 | 0 | 0 | 0 | 0 | 0 | 0.019446 | 0.12223 | 0.41114 | 0.58894 | 0.73339 | 0.74173 | 0.83896 | 0.58338 | 0.8334 | 0.73061 | 0.58338 | 0.35836 | 0.063894 | 0.016668 | 0 | 0 | 0 | 0 | 0
May 16 | 0 | 0 | 0 | 0 | 0 | 7 | 73 | 148 | 212 | 265 | 301 | 320 | 320 | 300 | 218 | 210 | 122 | 23 | 7 | 0 | 0 | 0 | 0 | 0 | 0 | 0 | 0 | 0 | 0 | 0.019446 | 0.20279 | 0.41114 | 0.58894 | 0.73617 | 0.83618 | 0.88896 | 0.88896 | 0.8334 | 0.6056 | 0.58338 | 0.33892 | 0.063894 | 0.019446 | 0 | 0 | 0 | 0 | 0 | 0 | 0 | 0 | 0 | 0 | 0.019446 | 0.20279 | 0.41114 | 0.58894 | 0.73617 | 0.83618 | 0.88896 | 0.88896 | 0.8334 | 0.6056 | 0.58338 | 0.33892 | 0.063894 | 0.019446 | 0 | 0 | 0 | 0 | 0
May 17 | 0 | 0 | 0 | 0 | 0 | 7 | 24 | 45 | 64 | 80 | 91 | 96 | 96 | 90 | 79 | 64 | 45 | 23 | 7 | 0 | 0 | 0 | 0 | 0 | 0 | 0 | 0 | 0 | 0 | 0.019446 | 0.066672 | 0.12501 | 0.17779 | 0.22224 | 0.2528 | 0.26669 | 0.26669 | 0.25002 | 0.21946 | 0.17779 | 0.12501 | 0.063894 | 0.019446 | 0 | 0 | 0 | 0 | 0 | 0 | 0 | 0 | 0 | 0 | 0.019446 | 0.066672 | 0.12501 | 0.17779 | 0.22224 | 0.2528 | 0.26669 | 0.26669 | 0.25002 | 0.21946 | 0.17779 | 0.12501 | 0.063894 | 0.019446 | 0 | 0 | 0 | 0 | 0
May 18 | 0 | 0 | 0 | 0 | 0 | 7 | 24 | 45 | 29 | 36 | 91 | 44 | 96 | 41 | 36 | 29 | 45 | 23 | 7 | 0 | 0 | 0 | 0 | 0 | 0 | 0 | 0 | 0 | 0 | 0.019446 | 0.066672 | 0.12501 | 0.080562 | 0.10001 | 0.2528 | 0.12223 | 0.26669 | 0.1139 | 0.10001 | 0.080562 | 0.12501 | 0.063894 | 0.019446 | 0 | 0 | 0 | 0 | 0 | 0 | 0 | 0 | 0 | 0 | 0.019446 | 0.066672 | 0.12501 | 0.080562 | 0.10001 | 0.2528 | 0.12223 | 0.26669 | 0.1139 | 0.10001 | 0.080562 | 0.12501 | 0.063894 | 0.019446 | 0 | 0 | 0 | 0 | 0
May 19 | 0 | 0 | 0 | 0 | 0 | 2 | 11 | 46 | 65 | 129 | 198 | 211 | 174 | 267 | 234 | 200 | 74 | 24 | 7 | 0 | 0 | 0 | 0 | 0 | 0 | 0 | 0 | 0 | 0 | 0.005556 | 0.030558 | 0.12779 | 0.18057 | 0.35836 | 0.55004 | 0.58616 | 0.48337 | 0.74173 | 0.65005 | 0.5556 | 0.20557 | 0.066672 | 0.019446 | 0 | 0 | 0 | 0 | 0 | 0 | 0 | 0 | 0 | 0 | 0.005556 | 0.030558 | 0.12779 | 0.18057 | 0.35836 | 0.55004 | 0.58616 | 0.48337 | 0.74173 | 0.65005 | 0.5556 | 0.20557 | 0.066672 | 0.019446 | 0 | 0 | 0 | 0 | 0
May 20 | 0 | 0 | 0 | 0 | 0 | 8 | 54 | 150 | 214 | 266 | 302 | 284 | 192 | 133 | 129 | 188 | 140 | 24 | 7 | 0 | 0 | 0 | 0 | 0 | 0 | 0 | 0 | 0 | 0 | 0.022224 | 0.15001 | 0.4167 | 0.59449 | 0.73895 | 0.83896 | 0.78895 | 0.53338 | 0.36947 | 0.35836 | 0.52226 | 0.38892 | 0.066672 | 0.019446 | 0 | 0 | 0 | 0 | 0 | 0 | 0 | 0 | 0 | 0 | 0.022224 | 0.15001 | 0.4167 | 0.59449 | 0.73895 | 0.83896 | 0.78895 | 0.53338 | 0.36947 | 0.35836 | 0.52226 | 0.38892 | 0.066672 | 0.019446 | 0 | 0 | 0 | 0 | 0
May 21 | 0 | 0 | 0 | 0 | 0 | 8 | 25 | 46 | 65 | 80 | 91 | 303 | 321 | 302 | 265 | 212 | 140 | 41 | 7 | 0 | 0 | 0 | 0 | 0 | 0 | 0 | 0 | 0 | 0 | 0.022224 | 0.06945 | 0.12779 | 0.18057 | 0.22224 | 0.2528 | 0.84173 | 0.89174 | 0.83896 | 0.73617 | 0.58894 | 0.38892 | 0.1139 | 0.019446 | 0 | 0 | 0 | 0 | 0 | 0 | 0 | 0 | 0 | 0 | 0.022224 | 0.06945 | 0.12779 | 0.18057 | 0.22224 | 0.2528 | 0.84173 | 0.89174 | 0.83896 | 0.73617 | 0.58894 | 0.38892 | 0.1139 | 0.019446 | 0 | 0 | 0 | 0 | 0
May 22 | 0 | 0 | 0 | 0 | 0 | 8 | 51 | 75 | 105 | 160 | 147 | 156 | 229 | 302 | 265 | 201 | 108 | 41 | 8 | 0 | 0 | 0 | 0 | 0 | 0 | 0 | 0 | 0 | 0 | 0.022224 | 0.14168 | 0.20835 | 0.29169 | 0.44448 | 0.40837 | 0.43337 | 0.63616 | 0.83896 | 0.73617 | 0.55838 | 0.30002 | 0.1139 | 0.022224 | 0 | 0 | 0 | 0 | 0 | 0 | 0 | 0 | 0 | 0 | 0.022224 | 0.14168 | 0.20835 | 0.29169 | 0.44448 | 0.40837 | 0.43337 | 0.63616 | 0.83896 | 0.73617 | 0.55838 | 0.30002 | 0.1139 | 0.022224 | 0 | 0 | 0 | 0 | 0
May 23 | 0 | 0 | 0 | 0 | 0 | 8 | 25 | 46 | 105 | 145 | 134 | 156 | 248 | 250 | 235 | 201 | 125 | 41 | 8 | 0 | 0 | 0 | 0 | 0 | 0 | 0 | 0 | 0 | 0 | 0.022224 | 0.06945 | 0.12779 | 0.29169 | 0.40281 | 0.37225 | 0.43337 | 0.68894 | 0.6945 | 0.65283 | 0.55838 | 0.34725 | 0.1139 | 0.022224 | 0 | 0 | 0 | 0 | 0 | 0 | 0 | 0 | 0 | 0 | 0.022224 | 0.06945 | 0.12779 | 0.29169 | 0.40281 | 0.37225 | 0.43337 | 0.68894 | 0.6945 | 0.65283 | 0.55838 | 0.34725 | 0.1139 | 0.022224 | 0 | 0 | 0 | 0 | 0
May 24 | 0 | 0 | 0 | 0 | 0 | 8 | 25 | 46 | 130 | 251 | 303 | 322 | 303 | 302 | 250 | 190 | 75 | 25 | 8 | 0 | 0 | 0 | 0 | 0 | 0 | 0 | 0 | 0 | 0 | 0.022224 | 0.06945 | 0.12779 | 0.36114 | 0.69728 | 0.84173 | 0.89452 | 0.84173 | 0.83896 | 0.6945 | 0.52782 | 0.20835 | 0.06945 | 0.022224 | 0 | 0 | 0 | 0 | 0 | 0 | 0 | 0 | 0 | 0 | 0.022224 | 0.06945 | 0.12779 | 0.36114 | 0.69728 | 0.84173 | 0.89452 | 0.84173 | 0.83896 | 0.6945 | 0.52782 | 0.20835 | 0.06945 | 0.022224 | 0 | 0 | 0 | 0 | 0
May 25 | 0 | 0 | 0 | 0 | 0 | 8 | 77 | 152 | 167 | 221 | 199 | 193 | 156 | 181 | 220 | 202 | 134 | 42 | 8 | 0 | 0 | 0 | 0 | 0 | 0 | 0 | 0 | 0 | 0 | 0.022224 | 0.21391 | 0.42226 | 0.46393 | 0.61394 | 0.55282 | 0.53615 | 0.43337 | 0.50282 | 0.61116 | 0.56116 | 0.37225 | 0.11668 | 0.022224 | 0 | 0 | 0 | 0 | 0 | 0 | 0 | 0 | 0 | 0 | 0.022224 | 0.21391 | 0.42226 | 0.46393 | 0.61394 | 0.55282 | 0.53615 | 0.43337 | 0.50282 | 0.61116 | 0.56116 | 0.37225 | 0.11668 | 0.022224 | 0 | 0 | 0 | 0 | 0
May 26 | 0 | 0 | 0 | 0 | 0 | 9 | 82 | 152 | 216 | 267 | 303 | 322 | 322 | 303 | 266 | 214 | 143 | 42 | 8 | 0 | 0 | 0 | 0 | 0 | 0 | 0 | 0 | 0 | 0 | 0.025002 | 0.2278 | 0.42226 | 0.60005 | 0.74173 | 0.84173 | 0.89452 | 0.89452 | 0.84173 | 0.73895 | 0.59449 | 0.39725 | 0.11668 | 0.022224 | 0 | 0 | 0 | 0 | 0 | 0 | 0 | 0 | 0 | 0 | 0.025002 | 0.2278 | 0.42226 | 0.60005 | 0.74173 | 0.84173 | 0.89452 | 0.89452 | 0.84173 | 0.73895 | 0.59449 | 0.39725 | 0.11668 | 0.022224 | 0 | 0 | 0 | 0 | 0
May 27 | 0 | 0 | 0 | 0 | 0 | 9 | 82 | 153 | 216 | 267 | 303 | 322 | 322 | 303 | 266 | 215 | 143 | 43 | 8 | 0 | 0 | 0 | 0 | 0 | 0 | 0 | 0 | 0 | 0 | 0.025002 | 0.2278 | 0.42503 | 0.60005 | 0.74173 | 0.84173 | 0.89452 | 0.89452 | 0.84173 | 0.73895 | 0.59727 | 0.39725 | 0.11945 | 0.022224 | 0 | 0 | 0 | 0 | 0 | 0 | 0 | 0 | 0 | 0 | 0.025002 | 0.2278 | 0.42503 | 0.60005 | 0.74173 | 0.84173 | 0.89452 | 0.89452 | 0.84173 | 0.73895 | 0.59727 | 0.39725 | 0.11945 | 0.022224 | 0 | 0 | 0 | 0 | 0
May 28 | 0 | 0 | 0 | 0 | 0 | 9 | 26 | 46 | 118 | 267 | 303 | 322 | 304 | 303 | 267 | 215 | 144 | 43 | 9 | 0 | 0 | 0 | 0 | 0 | 0 | 0 | 0 | 0 | 0 | 0.025002 | 0.072228 | 0.12779 | 0.3278 | 0.74173 | 0.84173 | 0.89452 | 0.84451 | 0.84173 | 0.74173 | 0.59727 | 0.40003 | 0.11945 | 0.025002 | 0 | 0 | 0 | 0 | 0 | 0 | 0 | 0 | 0 | 0 | 0.025002 | 0.072228 | 0.12779 | 0.3278 | 0.74173 | 0.84173 | 0.89452 | 0.84451 | 0.84173 | 0.74173 | 0.59727 | 0.40003 | 0.11945 | 0.025002 | 0 | 0 | 0 | 0 | 0
May 29 | 0 | 0 | 0 | 0 | 0 | 9 | 74 | 153 | 216 | 252 | 304 | 322 | 322 | 303 | 267 | 130 | 93 | 43 | 9 | 0 | 0 | 0 | 0 | 0 | 0 | 0 | 0 | 0 | 0 | 0.025002 | 0.20557 | 0.42503 | 0.60005 | 0.70006 | 0.84451 | 0.89452 | 0.89452 | 0.84173 | 0.74173 | 0.36114 | 0.25835 | 0.11945 | 0.025002 | 0 | 0 | 0 | 0 | 0 | 0 | 0 | 0 | 0 | 0 | 0.025002 | 0.20557 | 0.42503 | 0.60005 | 0.70006 | 0.84451 | 0.89452 | 0.89452 | 0.84173 | 0.74173 | 0.36114 | 0.25835 | 0.11945 | 0.025002 | 0 | 0 | 0 | 0 | 0
May 30 | 0 | 0 | 0 | 0 | 0 | 9 | 26 | 47 | 143 | 118 | 182 | 97 | 97 | 234 | 252 | 192 | 85 | 26 | 9 | 0 | 0 | 0 | 0 | 0 | 0 | 0 | 0 | 0 | 0 | 0.025002 | 0.072228 | 0.13057 | 0.39725 | 0.3278 | 0.5056 | 0.26947 | 0.26947 | 0.65005 | 0.70006 | 0.53338 | 0.23613 | 0.072228 | 0.025002 | 0 | 0 | 0 | 0 | 0 | 0 | 0 | 0 | 0 | 0 | 0.025002 | 0.072228 | 0.13057 | 0.39725 | 0.3278 | 0.5056 | 0.26947 | 0.26947 | 0.65005 | 0.70006 | 0.53338 | 0.23613 | 0.072228 | 0.025002 | 0 | 0 | 0 | 0 | 0
May 31 | 0 | 0 | 0 | 0 | 0 | 9 | 12 | 47 | 65 | 81 | 91 | 97 | 323 | 304 | 237 | 143 | 85 | 26 | 9 | 0 | 0 | 0 | 0 | 0 | 0 | 0 | 0 | 0 | 0 | 0.025002 | 0.033336 | 0.13057 | 0.18057 | 0.22502 | 0.2528 | 0.26947 | 0.89729 | 0.84451 | 0.65839 | 0.39725 | 0.23613 | 0.072228 | 0.025002 | 0 | 0 | 0 | 0 | 0 | 0 | 0 | 0 | 0 | 0 | 0.025002 | 0.033336 | 0.13057 | 0.18057 | 0.22502 | 0.2528 | 0.26947 | 0.89729 | 0.84451 | 0.65839 | 0.39725 | 0.23613 | 0.072228 | 0.025002 | 0 | 0 | 0 | 0 | 0
Jun 01 | 0 | 0 | 0 | 0 | 0 | 9 | 26 | 47 | 30 | 81 | 41 | 97 | 97 | 91 | 81 | 65 | 47 | 26 | 9 | 0 | 0 | 0 | 0 | 0 | 0 | 0 | 0 | 0 | 0 | 0.025002 | 0.072228 | 0.13057 | 0.08334 | 0.22502 | 0.1139 | 0.26947 | 0.26947 | 0.2528 | 0.22502 | 0.18057 | 0.13057 | 0.072228 | 0.025002 | 0 | 0 | 0 | 0 | 0 | 0 | 0 | 0 | 0 | 0 | 0.025002 | 0.072228 | 0.13057 | 0.08334 | 0.22502 | 0.1139 | 0.26947 | 0.26947 | 0.2528 | 0.22502 | 0.18057 | 0.13057 | 0.072228 | 0.025002 | 0 | 0 | 0 | 0 | 0
Jun 02 | 0 | 0 | 0 | 0 | 0 | 9 | 26 | 47 | 106 | 118 | 182 | 267 | 156 | 287 | 253 | 168 | 47 | 26 | 9 | 0 | 0 | 0 | 0 | 0 | 0 | 0 | 0 | 0 | 0 | 0.025002 | 0.072228 | 0.13057 | 0.29447 | 0.3278 | 0.5056 | 0.74173 | 0.43337 | 0.79729 | 0.70283 | 0.4667 | 0.13057 | 0.072228 | 0.025002 | 0 | 0 | 0 | 0 | 0 | 0 | 0 | 0 | 0 | 0 | 0.025002 | 0.072228 | 0.13057 | 0.29447 | 0.3278 | 0.5056 | 0.74173 | 0.43337 | 0.79729 | 0.70283 | 0.4667 | 0.13057 | 0.072228 | 0.025002 | 0 | 0 | 0 | 0 | 0
Jun 03 | 0 | 0 | 0 | 0 | 0 | 9 | 84 | 154 | 216 | 268 | 304 | 323 | 323 | 304 | 268 | 217 | 155 | 45 | 9 | 0 | 0 | 0 | 0 | 0 | 0 | 0 | 0 | 0 | 0 | 0.025002 | 0.23335 | 0.42781 | 0.60005 | 0.7445 | 0.84451 | 0.89729 | 0.89729 | 0.84451 | 0.7445 | 0.60283 | 0.43059 | 0.12501 | 0.025002 | 0 | 0 | 0 | 0 | 0 | 0 | 0 | 0 | 0 | 0 | 0.025002 | 0.23335 | 0.42781 | 0.60005 | 0.7445 | 0.84451 | 0.89729 | 0.89729 | 0.84451 | 0.7445 | 0.60283 | 0.43059 | 0.12501 | 0.025002 | 0 | 0 | 0 | 0 | 0
Jun 04 | 0 | 0 | 0 | 0 | 0 | 9 | 84 | 154 | 216 | 176 | 199 | 249 | 323 | 304 | 269 | 218 | 156 | 27 | 10 | 0 | 0 | 0 | 0 | 0 | 0 | 0 | 0 | 0 | 0 | 0.025002 | 0.23335 | 0.42781 | 0.60005 | 0.48893 | 0.55282 | 0.69172 | 0.89729 | 0.84451 | 0.74728 | 0.6056 | 0.43337 | 0.075006 | 0.02778 | 0 | 0 | 0 | 0 | 0 | 0 | 0 | 0 | 0 | 0 | 0.025002 | 0.23335 | 0.42781 | 0.60005 | 0.48893 | 0.55282 | 0.69172 | 0.89729 | 0.84451 | 0.74728 | 0.6056 | 0.43337 | 0.075006 | 0.02778 | 0 | 0 | 0 | 0 | 0
Jun 05 | 0 | 0 | 0 | 0 | 0 | 9 | 75 | 154 | 216 | 268 | 252 | 286 | 286 | 165 | 177 | 132 | 47 | 50 | 10 | 0 | 0 | 0 | 0 | 0 | 0 | 0 | 0 | 0 | 0 | 0.025002 | 0.20835 | 0.42781 | 0.60005 | 0.7445 | 0.70006 | 0.79451 | 0.79451 | 0.45837 | 0.49171 | 0.3667 | 0.13057 | 0.1389 | 0.02778 | 0 | 0 | 0 | 0 | 0 | 0 | 0 | 0 | 0 | 0 | 0.025002 | 0.20835 | 0.42781 | 0.60005 | 0.7445 | 0.70006 | 0.79451 | 0.79451 | 0.45837 | 0.49171 | 0.3667 | 0.13057 | 0.1389 | 0.02778 | 0 | 0 | 0 | 0 | 0
Jun 06 | 0 | 0 | 0 | 0 | 0 | 9 | 62 | 154 | 216 | 268 | 304 | 323 | 323 | 305 | 269 | 218 | 156 | 27 | 10 | 0 | 0 | 0 | 0 | 0 | 0 | 0 | 0 | 0 | 0 | 0.025002 | 0.17224 | 0.42781 | 0.60005 | 0.7445 | 0.84451 | 0.89729 | 0.89729 | 0.84729 | 0.74728 | 0.6056 | 0.43337 | 0.075006 | 0.02778 | 0 | 0 | 0 | 0 | 0 | 0 | 0 | 0 | 0 | 0 | 0.025002 | 0.17224 | 0.42781 | 0.60005 | 0.7445 | 0.84451 | 0.89729 | 0.89729 | 0.84729 | 0.74728 | 0.6056 | 0.43337 | 0.075006 | 0.02778 | 0 | 0 | 0 | 0 | 0
Jun 07 | 0 | 0 | 0 | 0 | 0 | 9 | 26 | 47 | 65 | 81 | 91 | 97 | 97 | 165 | 254 | 132 | 48 | 27 | 10 | 0 | 0 | 0 | 0 | 0 | 0 | 0 | 0 | 0 | 0 | 0.025002 | 0.072228 | 0.13057 | 0.18057 | 0.22502 | 0.2528 | 0.26947 | 0.26947 | 0.45837 | 0.70561 | 0.3667 | 0.13334 | 0.075006 | 0.02778 | 0 | 0 | 0 | 0 | 0 | 0 | 0 | 0 | 0 | 0 | 0.025002 | 0.072228 | 0.13057 | 0.18057 | 0.22502 | 0.2528 | 0.26947 | 0.26947 | 0.45837 | 0.70561 | 0.3667 | 0.13334 | 0.075006 | 0.02778 | 0 | 0 | 0 | 0 | 0
Jun 08 | 0 | 0 | 0 | 0 | 0 | 9 | 26 | 47 | 65 | 81 | 91 | 97 | 97 | 92 | 81 | 66 | 48 | 27 | 10 | 0 | 0 | 0 | 0 | 0 | 0 | 0 | 0 | 0 | 0 | 0.025002 | 0.072228 | 0.13057 | 0.18057 | 0.22502 | 0.2528 | 0.26947 | 0.26947 | 0.25558 | 0.22502 | 0.18335 | 0.13334 | 0.075006 | 0.02778 | 0 | 0 | 0 | 0 | 0 | 0 | 0 | 0 | 0 | 0 | 0.025002 | 0.072228 | 0.13057 | 0.18057 | 0.22502 | 0.2528 | 0.26947 | 0.26947 | 0.25558 | 0.22502 | 0.18335 | 0.13334 | 0.075006 | 0.02778 | 0 | 0 | 0 | 0 | 0
Jun 09 | 0 | 0 | 0 | 0 | 0 | 9 | 26 | 21 | 30 | 37 | 91 | 44 | 97 | 92 | 81 | 66 | 48 | 27 | 10 | 0 | 0 | 0 | 0 | 0 | 0 | 0 | 0 | 0 | 0 | 0.025002 | 0.072228 | 0.058338 | 0.08334 | 0.10279 | 0.2528 | 0.12223 | 0.26947 | 0.25558 | 0.22502 | 0.18335 | 0.13334 | 0.075006 | 0.02778 | 0 | 0 | 0 | 0 | 0 | 0 | 0 | 0 | 0 | 0 | 0.025002 | 0.072228 | 0.058338 | 0.08334 | 0.10279 | 0.2528 | 0.12223 | 0.26947 | 0.25558 | 0.22502 | 0.18335 | 0.13334 | 0.075006 | 0.02778 | 0 | 0 | 0 | 0 | 0
Jun 10 | 0 | 0 | 0 | 0 | 0 | 9 | 26 | 47 | 65 | 81 | 91 | 97 | 97 | 92 | 81 | 66 | 48 | 27 | 10 | 0 | 0 | 0 | 0 | 0 | 0 | 0 | 0 | 0 | 0 | 0.025002 | 0.072228 | 0.13057 | 0.18057 | 0.22502 | 0.2528 | 0.26947 | 0.26947 | 0.25558 | 0.22502 | 0.18335 | 0.13334 | 0.075006 | 0.02778 | 0 | 0 | 0 | 0 | 0 | 0 | 0 | 0 | 0 | 0 | 0.025002 | 0.072228 | 0.13057 | 0.18057 | 0.22502 | 0.2528 | 0.26947 | 0.26947 | 0.25558 | 0.22502 | 0.18335 | 0.13334 | 0.075006 | 0.02778 | 0 | 0 | 0 | 0 | 0
Jun 11 | 0 | 0 | 0 | 0 | 0 | 9 | 26 | 102 | 204 | 176 | 134 | 156 | 157 | 166 | 120 | 108 | 48 | 28 | 10 | 0 | 0 | 0 | 0 | 0 | 0 | 0 | 0 | 0 | 0 | 0.025002 | 0.072228 | 0.28336 | 0.56671 | 0.48893 | 0.37225 | 0.43337 | 0.43615 | 0.46115 | 0.33336 | 0.30002 | 0.13334 | 0.077784 | 0.02778 | 0 | 0 | 0 | 0 | 0 | 0 | 0 | 0 | 0 | 0 | 0.025002 | 0.072228 | 0.28336 | 0.56671 | 0.48893 | 0.37225 | 0.43337 | 0.43615 | 0.46115 | 0.33336 | 0.30002 | 0.13334 | 0.077784 | 0.02778 | 0 | 0 | 0 | 0 | 0
Jun 12 | 0 | 0 | 0 | 0 | 0 | 3 | 12 | 21 | 65 | 37 | 41 | 97 | 97 | 42 | 81 | 67 | 48 | 28 | 3 | 0 | 0 | 0 | 0 | 0 | 0 | 0 | 0 | 0 | 0 | 0.008334 | 0.033336 | 0.058338 | 0.18057 | 0.10279 | 0.1139 | 0.26947 | 0.26947 | 0.11668 | 0.22502 | 0.18613 | 0.13334 | 0.077784 | 0.008334 | 0 | 0 | 0 | 0 | 0 | 0 | 0 | 0 | 0 | 0 | 0.008334 | 0.033336 | 0.058338 | 0.18057 | 0.10279 | 0.1139 | 0.26947 | 0.26947 | 0.11668 | 0.22502 | 0.18613 | 0.13334 | 0.077784 | 0.008334 | 0 | 0 | 0 | 0 | 0
Jun 13 | 0 | 0 | 0 | 0 | 0 | 3 | 12 | 21 | 65 | 80 | 91 | 97 | 97 | 92 | 81 | 67 | 48 | 28 | 11 | 0 | 0 | 0 | 0 | 0 | 0 | 0 | 0 | 0 | 0 | 0.008334 | 0.033336 | 0.058338 | 0.18057 | 0.22224 | 0.2528 | 0.26947 | 0.26947 | 0.25558 | 0.22502 | 0.18613 | 0.13334 | 0.077784 | 0.030558 | 0 | 0 | 0 | 0 | 0 | 0 | 0 | 0 | 0 | 0 | 0.008334 | 0.033336 | 0.058338 | 0.18057 | 0.22224 | 0.2528 | 0.26947 | 0.26947 | 0.25558 | 0.22502 | 0.18613 | 0.13334 | 0.077784 | 0.030558 | 0 | 0 | 0 | 0 | 0
Jun 14 | 0 | 0 | 0 | 0 | 0 | 9 | 26 | 47 | 118 | 191 | 269 | 230 | 175 | 183 | 240 | 133 | 48 | 28 | 11 | 0 | 0 | 0 | 0 | 0 | 0 | 0 | 0 | 0 | 0 | 0.025002 | 0.072228 | 0.13057 | 0.3278 | 0.5306 | 0.74728 | 0.63894 | 0.48615 | 0.50837 | 0.66672 | 0.36947 | 0.13334 | 0.077784 | 0.030558 | 0 | 0 | 0 | 0 | 0 | 0 | 0 | 0 | 0 | 0 | 0.025002 | 0.072228 | 0.13057 | 0.3278 | 0.5306 | 0.74728 | 0.63894 | 0.48615 | 0.50837 | 0.66672 | 0.36947 | 0.13334 | 0.077784 | 0.030558 | 0 | 0 | 0 | 0 | 0
Jun 15 | 0 | 0 | 0 | 0 | 0 | 9 | 75 | 153 | 216 | 267 | 303 | 323 | 324 | 306 | 271 | 171 | 151 | 52 | 11 | 0 | 0 | 0 | 0 | 0 | 0 | 0 | 0 | 0 | 0 | 0.025002 | 0.20835 | 0.42503 | 0.60005 | 0.74173 | 0.84173 | 0.89729 | 0.90007 | 0.85007 | 0.75284 | 0.47504 | 0.41948 | 0.14446 | 0.030558 | 0 | 0 | 0 | 0 | 0 | 0 | 0 | 0 | 0 | 0 | 0.025002 | 0.20835 | 0.42503 | 0.60005 | 0.74173 | 0.84173 | 0.89729 | 0.90007 | 0.85007 | 0.75284 | 0.47504 | 0.41948 | 0.14446 | 0.030558 | 0 | 0 | 0 | 0 | 0
Jun 16 | 0 | 0 | 0 | 0 | 0 | 9 | 75 | 153 | 216 | 267 | 303 | 323 | 324 | 306 | 271 | 221 | 160 | 57 | 11 | 0 | 0 | 0 | 0 | 0 | 0 | 0 | 0 | 0 | 0 | 0.025002 | 0.20835 | 0.42503 | 0.60005 | 0.74173 | 0.84173 | 0.89729 | 0.90007 | 0.85007 | 0.75284 | 0.61394 | 0.44448 | 0.15835 | 0.030558 | 0 | 0 | 0 | 0 | 0 | 0 | 0 | 0 | 0 | 0 | 0.025002 | 0.20835 | 0.42503 | 0.60005 | 0.74173 | 0.84173 | 0.89729 | 0.90007 | 0.85007 | 0.75284 | 0.61394 | 0.44448 | 0.15835 | 0.030558 | 0 | 0 | 0 | 0 | 0
Jun 17 | 0 | 0 | 0 | 0 | 0 | 9 | 79 | 153 | 203 | 267 | 286 | 97 | 97 | 92 | 178 | 159 | 49 | 28 | 11 | 0 | 0 | 0 | 0 | 0 | 0 | 0 | 0 | 0 | 0 | 0.025002 | 0.21946 | 0.42503 | 0.56393 | 0.74173 | 0.79451 | 0.26947 | 0.26947 | 0.25558 | 0.49448 | 0.4417 | 0.13612 | 0.077784 | 0.030558 | 0 | 0 | 0 | 0 | 0 | 0 | 0 | 0 | 0 | 0 | 0.025002 | 0.21946 | 0.42503 | 0.56393 | 0.74173 | 0.79451 | 0.26947 | 0.26947 | 0.25558 | 0.49448 | 0.4417 | 0.13612 | 0.077784 | 0.030558 | 0 | 0 | 0 | 0 | 0
Jun 18 | 0 | 0 | 0 | 0 | 0 | 9 | 26 | 46 | 30 | 80 | 91 | 97 | 97 | 42 | 37 | 30 | 22 | 13 | 4 | 0 | 0 | 0 | 0 | 0 | 0 | 0 | 0 | 0 | 0 | 0.025002 | 0.072228 | 0.12779 | 0.08334 | 0.22224 | 0.2528 | 0.26947 | 0.26947 | 0.11668 | 0.10279 | 0.08334 | 0.061116 | 0.036114 | 0.011112 | 0 | 0 | 0 | 0 | 0 | 0 | 0 | 0 | 0 | 0 | 0.025002 | 0.072228 | 0.12779 | 0.08334 | 0.22224 | 0.2528 | 0.26947 | 0.26947 | 0.11668 | 0.10279 | 0.08334 | 0.061116 | 0.036114 | 0.011112 | 0 | 0 | 0 | 0 | 0
Jun 19 | 0 | 0 | 0 | 0 | 0 | 9 | 12 | 46 | 65 | 80 | 41 | 175 | 212 | 148 | 120 | 147 | 143 | 58 | 11 | 0 | 0 | 0 | 0 | 0 | 0 | 0 | 0 | 0 | 0 | 0.025002 | 0.033336 | 0.12779 | 0.18057 | 0.22224 | 0.1139 | 0.48615 | 0.58894 | 0.41114 | 0.33336 | 0.40837 | 0.39725 | 0.16112 | 0.030558 | 0 | 0 | 0 | 0 | 0 | 0 | 0 | 0 | 0 | 0 | 0.025002 | 0.033336 | 0.12779 | 0.18057 | 0.22224 | 0.1139 | 0.48615 | 0.58894 | 0.41114 | 0.33336 | 0.40837 | 0.39725 | 0.16112 | 0.030558 | 0 | 0 | 0 | 0 | 0
Jun 20 | 0 | 0 | 0 | 0 | 0 | 9 | 26 | 46 | 65 | 80 | 91 | 97 | 175 | 135 | 132 | 147 | 98 | 53 | 11 | 0 | 0 | 0 | 0 | 0 | 0 | 0 | 0 | 0 | 0 | 0.025002 | 0.072228 | 0.12779 | 0.18057 | 0.22224 | 0.2528 | 0.26947 | 0.48615 | 0.37503 | 0.3667 | 0.40837 | 0.27224 | 0.14723 | 0.030558 | 0 | 0 | 0 | 0 | 0 | 0 | 0 | 0 | 0 | 0 | 0.025002 | 0.072228 | 0.12779 | 0.18057 | 0.22224 | 0.2528 | 0.26947 | 0.48615 | 0.37503 | 0.3667 | 0.40837 | 0.27224 | 0.14723 | 0.030558 | 0 | 0 | 0 | 0 | 0
Jun 21 | 0 | 0 | 0 | 0 | 0 | 9 | 48 | 46 | 65 | 145 | 164 | 211 | 194 | 289 | 272 | 222 | 161 | 58 | 11 | 0 | 0 | 0 | 0 | 0 | 0 | 0 | 0 | 0 | 0 | 0.025002 | 0.13334 | 0.12779 | 0.18057 | 0.40281 | 0.45559 | 0.58616 | 0.53893 | 0.80284 | 0.75562 | 0.61672 | 0.44726 | 0.16112 | 0.030558 | 0 | 0 | 0 | 0 | 0 | 0 | 0 | 0 | 0 | 0 | 0.025002 | 0.13334 | 0.12779 | 0.18057 | 0.40281 | 0.45559 | 0.58616 | 0.53893 | 0.80284 | 0.75562 | 0.61672 | 0.44726 | 0.16112 | 0.030558 | 0 | 0 | 0 | 0 | 0
Jun 22 | 0 | 0 | 0 | 0 | 0 | 9 | 78 | 152 | 117 | 266 | 303 | 304 | 212 | 149 | 82 | 67 | 49 | 29 | 11 | 0 | 0 | 0 | 0 | 0 | 0 | 0 | 0 | 0 | 0 | 0.025002 | 0.21668 | 0.42226 | 0.32503 | 0.73895 | 0.84173 | 0.84451 | 0.58894 | 0.41392 | 0.2278 | 0.18613 | 0.13612 | 0.080562 | 0.030558 | 0 | 0 | 0 | 0 | 0 | 0 | 0 | 0 | 0 | 0 | 0.025002 | 0.21668 | 0.42226 | 0.32503 | 0.73895 | 0.84173 | 0.84451 | 0.58894 | 0.41392 | 0.2278 | 0.18613 | 0.13612 | 0.080562 | 0.030558 | 0 | 0 | 0 | 0 | 0
Jun 23 | 0 | 0 | 0 | 0 | 0 | 9 | 12 | 21 | 29 | 80 | 91 | 97 | 97 | 92 | 82 | 67 | 49 | 29 | 11 | 0 | 0 | 0 | 0 | 0 | 0 | 0 | 0 | 0 | 0 | 0.025002 | 0.033336 | 0.058338 | 0.080562 | 0.22224 | 0.2528 | 0.26947 | 0.26947 | 0.25558 | 0.2278 | 0.18613 | 0.13612 | 0.080562 | 0.030558 | 0 | 0 | 0 | 0 | 0 | 0 | 0 | 0 | 0 | 0 | 0.025002 | 0.033336 | 0.058338 | 0.080562 | 0.22224 | 0.2528 | 0.26947 | 0.26947 | 0.25558 | 0.2278 | 0.18613 | 0.13612 | 0.080562 | 0.030558 | 0 | 0 | 0 | 0 | 0
Jun 24 | 0 | 0 | 0 | 0 | 0 | 9 | 25 | 46 | 65 | 80 | 91 | 97 | 97 | 92 | 82 | 67 | 49 | 29 | 11 | 0 | 0 | 0 | 0 | 0 | 0 | 0 | 0 | 0 | 0 | 0.025002 | 0.06945 | 0.12779 | 0.18057 | 0.22224 | 0.2528 | 0.26947 | 0.26947 | 0.25558 | 0.2278 | 0.18613 | 0.13612 | 0.080562 | 0.030558 | 0 | 0 | 0 | 0 | 0 | 0 | 0 | 0 | 0 | 0 | 0.025002 | 0.06945 | 0.12779 | 0.18057 | 0.22224 | 0.2528 | 0.26947 | 0.26947 | 0.25558 | 0.2278 | 0.18613 | 0.13612 | 0.080562 | 0.030558 | 0 | 0 | 0 | 0 | 0
Jun 25 | 0 | 0 | 0 | 0 | 0 | 9 | 78 | 151 | 214 | 265 | 302 | 322 | 324 | 307 | 272 | 223 | 126 | 29 | 11 | 0 | 0 | 0 | 0 | 0 | 0 | 0 | 0 | 0 | 0 | 0.025002 | 0.21668 | 0.41948 | 0.59449 | 0.73617 | 0.83896 | 0.89452 | 0.90007 | 0.85285 | 0.75562 | 0.61949 | 0.35003 | 0.080562 | 0.030558 | 0 | 0 | 0 | 0 | 0 | 0 | 0 | 0 | 0 | 0 | 0.025002 | 0.21668 | 0.41948 | 0.59449 | 0.73617 | 0.83896 | 0.89452 | 0.90007 | 0.85285 | 0.75562 | 0.61949 | 0.35003 | 0.080562 | 0.030558 | 0 | 0 | 0 | 0 | 0
Jun 26 | 0 | 0 | 0 | 0 | 0 | 9 | 25 | 100 | 153 | 117 | 181 | 211 | 157 | 136 | 148 | 211 | 153 | 29 | 12 | 0 | 0 | 0 | 0 | 0 | 0 | 0 | 0 | 0 | 0 | 0.025002 | 0.06945 | 0.2778 | 0.42503 | 0.32503 | 0.50282 | 0.58616 | 0.43615 | 0.37781 | 0.41114 | 0.58616 | 0.42503 | 0.080562 | 0.033336 | 0 | 0 | 0 | 0 | 0 | 0 | 0 | 0 | 0 | 0 | 0.025002 | 0.06945 | 0.2778 | 0.42503 | 0.32503 | 0.50282 | 0.58616 | 0.43615 | 0.37781 | 0.41114 | 0.58616 | 0.42503 | 0.080562 | 0.033336 | 0 | 0 | 0 | 0 | 0
Jun 27 | 0 | 0 | 0 | 0 | 0 | 9 | 68 | 150 | 213 | 265 | 302 | 303 | 324 | 307 | 273 | 198 | 49 | 29 | 12 | 0 | 0 | 0 | 0 | 0 | 0 | 0 | 0 | 0 | 0 | 0.025002 | 0.1889 | 0.4167 | 0.59171 | 0.73617 | 0.83896 | 0.84173 | 0.90007 | 0.85285 | 0.75839 | 0.55004 | 0.13612 | 0.080562 | 0.033336 | 0 | 0 | 0 | 0 | 0 | 0 | 0 | 0 | 0 | 0 | 0.025002 | 0.1889 | 0.4167 | 0.59171 | 0.73617 | 0.83896 | 0.84173 | 0.90007 | 0.85285 | 0.75839 | 0.55004 | 0.13612 | 0.080562 | 0.033336 | 0 | 0 | 0 | 0 | 0
Jun 28 | 0 | 0 | 0 | 0 | 0 | 9 | 25 | 21 | 64 | 129 | 91 | 97 | 97 | 149 | 82 | 67 | 49 | 29 | 12 | 0 | 0 | 0 | 0 | 0 | 0 | 0 | 0 | 0 | 0 | 0.025002 | 0.06945 | 0.058338 | 0.17779 | 0.35836 | 0.2528 | 0.26947 | 0.26947 | 0.41392 | 0.2278 | 0.18613 | 0.13612 | 0.080562 | 0.033336 | 0 | 0 | 0 | 0 | 0 | 0 | 0 | 0 | 0 | 0 | 0.025002 | 0.06945 | 0.058338 | 0.17779 | 0.35836 | 0.2528 | 0.26947 | 0.26947 | 0.41392 | 0.2278 | 0.18613 | 0.13612 | 0.080562 | 0.033336 | 0 | 0 | 0 | 0 | 0
Jun 29 | 0 | 0 | 0 | 0 | 0 | 8 | 25 | 45 | 64 | 80 | 91 | 97 | 97 | 92 | 82 | 67 | 49 | 29 | 12 | 0 | 0 | 0 | 0 | 0 | 0 | 0 | 0 | 0 | 0 | 0.022224 | 0.06945 | 0.12501 | 0.17779 | 0.22224 | 0.2528 | 0.26947 | 0.26947 | 0.25558 | 0.2278 | 0.18613 | 0.13612 | 0.080562 | 0.033336 | 0 | 0 | 0 | 0 | 0 | 0 | 0 | 0 | 0 | 0 | 0.022224 | 0.06945 | 0.12501 | 0.17779 | 0.22224 | 0.2528 | 0.26947 | 0.26947 | 0.25558 | 0.2278 | 0.18613 | 0.13612 | 0.080562 | 0.033336 | 0 | 0 | 0 | 0 | 0
Jun 30 | 0 | 0 | 0 | 0 | 0 | 2 | 25 | 45 | 64 | 36 | 41 | 44 | 44 | 42 | 37 | 31 | 23 | 29 | 4 | 0 | 0 | 0 | 0 | 0 | 0 | 0 | 0 | 0 | 0 | 0.005556 | 0.06945 | 0.12501 | 0.17779 | 0.10001 | 0.1139 | 0.12223 | 0.12223 | 0.11668 | 0.10279 | 0.086118 | 0.063894 | 0.080562 | 0.011112 | 0 | 0 | 0 | 0 | 0 | 0 | 0 | 0 | 0 | 0 | 0.005556 | 0.06945 | 0.12501 | 0.17779 | 0.10001 | 0.1139 | 0.12223 | 0.12223 | 0.11668 | 0.10279 | 0.086118 | 0.063894 | 0.080562 | 0.011112 | 0 | 0 | 0 | 0 | 0
Jul 01 | 0 | 0 | 0 | 0 | 0 | 8 | 75 | 149 | 212 | 264 | 284 | 266 | 268 | 92 | 82 | 68 | 49 | 29 | 4 | 0 | 0 | 0 | 0 | 0 | 0 | 0 | 0 | 0 | 0 | 0.022224 | 0.20835 | 0.41392 | 0.58894 | 0.73339 | 0.78895 | 0.73895 | 0.7445 | 0.25558 | 0.2278 | 0.1889 | 0.13612 | 0.080562 | 0.011112 | 0 | 0 | 0 | 0 | 0 | 0 | 0 | 0 | 0 | 0 | 0.022224 | 0.20835 | 0.41392 | 0.58894 | 0.73339 | 0.78895 | 0.73895 | 0.7445 | 0.25558 | 0.2278 | 0.1889 | 0.13612 | 0.080562 | 0.011112 | 0 | 0 | 0 | 0 | 0
Jul 02 | 0 | 0 | 0 | 0 | 0 | 8 | 24 | 45 | 64 | 79 | 90 | 97 | 156 | 136 | 179 | 122 | 49 | 29 | 12 | 0 | 0 | 0 | 0 | 0 | 0 | 0 | 0 | 0 | 0 | 0.022224 | 0.066672 | 0.12501 | 0.17779 | 0.21946 | 0.25002 | 0.26947 | 0.43337 | 0.37781 | 0.49726 | 0.33892 | 0.13612 | 0.080562 | 0.033336 | 0 | 0 | 0 | 0 | 0 | 0 | 0 | 0 | 0 | 0 | 0.022224 | 0.066672 | 0.12501 | 0.17779 | 0.21946 | 0.25002 | 0.26947 | 0.43337 | 0.37781 | 0.49726 | 0.33892 | 0.13612 | 0.080562 | 0.033336 | 0 | 0 | 0 | 0 | 0
Jul 03 | 0 | 0 | 0 | 0 | 0 | 8 | 24 | 45 | 64 | 79 | 90 | 96 | 97 | 92 | 82 | 68 | 49 | 29 | 12 | 0 | 0 | 0 | 0 | 0 | 0 | 0 | 0 | 0 | 0 | 0.022224 | 0.066672 | 0.12501 | 0.17779 | 0.21946 | 0.25002 | 0.26669 | 0.26947 | 0.25558 | 0.2278 | 0.1889 | 0.13612 | 0.080562 | 0.033336 | 0 | 0 | 0 | 0 | 0 | 0 | 0 | 0 | 0 | 0 | 0.022224 | 0.066672 | 0.12501 | 0.17779 | 0.21946 | 0.25002 | 0.26669 | 0.26947 | 0.25558 | 0.2278 | 0.1889 | 0.13612 | 0.080562 | 0.033336 | 0 | 0 | 0 | 0 | 0
Jul 04 | 0 | 0 | 0 | 0 | 0 | 8 | 24 | 45 | 64 | 79 | 90 | 284 | 193 | 136 | 133 | 110 | 90 | 29 | 12 | 0 | 0 | 0 | 0 | 0 | 0 | 0 | 0 | 0 | 0 | 0.022224 | 0.066672 | 0.12501 | 0.17779 | 0.21946 | 0.25002 | 0.78895 | 0.53615 | 0.37781 | 0.36947 | 0.30558 | 0.25002 | 0.080562 | 0.033336 | 0 | 0 | 0 | 0 | 0 | 0 | 0 | 0 | 0 | 0 | 0.022224 | 0.066672 | 0.12501 | 0.17779 | 0.21946 | 0.25002 | 0.78895 | 0.53615 | 0.37781 | 0.36947 | 0.30558 | 0.25002 | 0.080562 | 0.033336 | 0 | 0 | 0 | 0 | 0
Jul 05 | 0 | 0 | 0 | 0 | 0 | 2 | 11 | 45 | 29 | 79 | 41 | 96 | 97 | 92 | 82 | 31 | 23 | 29 | 12 | 0 | 0 | 0 | 0 | 0 | 0 | 0 | 0 | 0 | 0 | 0.005556 | 0.030558 | 0.12501 | 0.080562 | 0.21946 | 0.1139 | 0.26669 | 0.26947 | 0.25558 | 0.2278 | 0.086118 | 0.063894 | 0.080562 | 0.033336 | 0 | 0 | 0 | 0 | 0 | 0 | 0 | 0 | 0 | 0 | 0.005556 | 0.030558 | 0.12501 | 0.080562 | 0.21946 | 0.1139 | 0.26669 | 0.26947 | 0.25558 | 0.2278 | 0.086118 | 0.063894 | 0.080562 | 0.033336 | 0 | 0 | 0 | 0 | 0
Jul 06 | 0 | 0 | 0 | 0 | 0 | 8 | 24 | 45 | 63 | 79 | 90 | 96 | 97 | 92 | 82 | 68 | 49 | 29 | 12 | 0 | 0 | 0 | 0 | 0 | 0 | 0 | 0 | 0 | 0 | 0.022224 | 0.066672 | 0.12501 | 0.17501 | 0.21946 | 0.25002 | 0.26669 | 0.26947 | 0.25558 | 0.2278 | 0.1889 | 0.13612 | 0.080562 | 0.033336 | 0 | 0 | 0 | 0 | 0 | 0 | 0 | 0 | 0 | 0 | 0.022224 | 0.066672 | 0.12501 | 0.17501 | 0.21946 | 0.25002 | 0.26669 | 0.26947 | 0.25558 | 0.2278 | 0.1889 | 0.13612 | 0.080562 | 0.033336 | 0 | 0 | 0 | 0 | 0
Jul 07 | 0 | 0 | 0 | 0 | 0 | 8 | 24 | 45 | 63 | 79 | 197 | 210 | 304 | 254 | 82 | 68 | 49 | 29 | 12 | 0 | 0 | 0 | 0 | 0 | 0 | 0 | 0 | 0 | 0 | 0.022224 | 0.066672 | 0.12501 | 0.17501 | 0.21946 | 0.54727 | 0.58338 | 0.84451 | 0.70561 | 0.2278 | 0.1889 | 0.13612 | 0.080562 | 0.033336 | 0 | 0 | 0 | 0 | 0 | 0 | 0 | 0 | 0 | 0 | 0.022224 | 0.066672 | 0.12501 | 0.17501 | 0.21946 | 0.54727 | 0.58338 | 0.84451 | 0.70561 | 0.2278 | 0.1889 | 0.13612 | 0.080562 | 0.033336 | 0 | 0 | 0 | 0 | 0
Jul 08 | 0 | 0 | 0 | 0 | 0 | 7 | 24 | 122 | 174 | 187 | 132 | 155 | 193 | 254 | 133 | 68 | 99 | 29 | 12 | 0 | 0 | 0 | 0 | 0 | 0 | 0 | 0 | 0 | 0 | 0.019446 | 0.066672 | 0.33892 | 0.48337 | 0.51949 | 0.3667 | 0.43059 | 0.53615 | 0.70561 | 0.36947 | 0.1889 | 0.27502 | 0.080562 | 0.033336 | 0 | 0 | 0 | 0 | 0 | 0 | 0 | 0 | 0 | 0 | 0.019446 | 0.066672 | 0.33892 | 0.48337 | 0.51949 | 0.3667 | 0.43059 | 0.53615 | 0.70561 | 0.36947 | 0.1889 | 0.27502 | 0.080562 | 0.033336 | 0 | 0 | 0 | 0 | 0
Jul 09 | 0 | 0 | 0 | 0 | 0 | 7 | 60 | 146 | 114 | 116 | 145 | 265 | 97 | 92 | 82 | 122 | 49 | 29 | 11 | 0 | 0 | 0 | 0 | 0 | 0 | 0 | 0 | 0 | 0 | 0.019446 | 0.16668 | 0.40559 | 0.31669 | 0.32225 | 0.40281 | 0.73617 | 0.26947 | 0.25558 | 0.2278 | 0.33892 | 0.13612 | 0.080562 | 0.030558 | 0 | 0 | 0 | 0 | 0 | 0 | 0 | 0 | 0 | 0 | 0.019446 | 0.16668 | 0.40559 | 0.31669 | 0.32225 | 0.40281 | 0.73617 | 0.26947 | 0.25558 | 0.2278 | 0.33892 | 0.13612 | 0.080562 | 0.030558 | 0 | 0 | 0 | 0 | 0
Jul 10 | 0 | 0 | 0 | 0 | 0 | 7 | 48 | 44 | 138 | 216 | 231 | 228 | 286 | 289 | 195 | 122 | 90 | 54 | 11 | 0 | 0 | 0 | 0 | 0 | 0 | 0 | 0 | 0 | 0 | 0.019446 | 0.13334 | 0.12223 | 0.38336 | 0.60005 | 0.64172 | 0.63338 | 0.79451 | 0.80284 | 0.54171 | 0.33892 | 0.25002 | 0.15001 | 0.030558 | 0 | 0 | 0 | 0 | 0 | 0 | 0 | 0 | 0 | 0 | 0.019446 | 0.13334 | 0.12223 | 0.38336 | 0.60005 | 0.64172 | 0.63338 | 0.79451 | 0.80284 | 0.54171 | 0.33892 | 0.25002 | 0.15001 | 0.030558 | 0 | 0 | 0 | 0 | 0
Jul 11 | 0 | 0 | 0 | 0 | 0 | 7 | 23 | 80 | 63 | 79 | 90 | 96 | 97 | 92 | 82 | 31 | 23 | 29 | 11 | 0 | 0 | 0 | 0 | 0 | 0 | 0 | 0 | 0 | 0 | 0.019446 | 0.063894 | 0.22224 | 0.17501 | 0.21946 | 0.25002 | 0.26669 | 0.26947 | 0.25558 | 0.2278 | 0.086118 | 0.063894 | 0.080562 | 0.030558 | 0 | 0 | 0 | 0 | 0 | 0 | 0 | 0 | 0 | 0 | 0.019446 | 0.063894 | 0.22224 | 0.17501 | 0.21946 | 0.25002 | 0.26669 | 0.26947 | 0.25558 | 0.2278 | 0.086118 | 0.063894 | 0.080562 | 0.030558 | 0 | 0 | 0 | 0 | 0
Jul 12 | 0 | 0 | 0 | 0 | 0 | 7 | 23 | 44 | 63 | 78 | 90 | 96 | 97 | 92 | 164 | 135 | 49 | 29 | 11 | 0 | 0 | 0 | 0 | 0 | 0 | 0 | 0 | 0 | 0 | 0.019446 | 0.063894 | 0.12223 | 0.17501 | 0.21668 | 0.25002 | 0.26669 | 0.26947 | 0.25558 | 0.45559 | 0.37503 | 0.13612 | 0.080562 | 0.030558 | 0 | 0 | 0 | 0 | 0 | 0 | 0 | 0 | 0 | 0 | 0.019446 | 0.063894 | 0.12223 | 0.17501 | 0.21668 | 0.25002 | 0.26669 | 0.26947 | 0.25558 | 0.45559 | 0.37503 | 0.13612 | 0.080562 | 0.030558 | 0 | 0 | 0 | 0 | 0
Jul 13 | 0 | 0 | 0 | 0 | 0 | 7 | 39 | 80 | 125 | 156 | 179 | 191 | 44 | 42 | 82 | 185 | 99 | 29 | 11 | 0 | 0 | 0 | 0 | 0 | 0 | 0 | 0 | 0 | 0 | 0.019446 | 0.10834 | 0.22224 | 0.34725 | 0.43337 | 0.49726 | 0.5306 | 0.12223 | 0.11668 | 0.2278 | 0.51393 | 0.27502 | 0.080562 | 0.030558 | 0 | 0 | 0 | 0 | 0 | 0 | 0 | 0 | 0 | 0 | 0.019446 | 0.10834 | 0.22224 | 0.34725 | 0.43337 | 0.49726 | 0.5306 | 0.12223 | 0.11668 | 0.2278 | 0.51393 | 0.27502 | 0.080562 | 0.030558 | 0 | 0 | 0 | 0 | 0
Jul 14 | 0 | 0 | 0 | 0 | 0 | 7 | 23 | 44 | 63 | 78 | 90 | 96 | 97 | 92 | 132 | 67 | 49 | 29 | 11 | 0 | 0 | 0 | 0 | 0 | 0 | 0 | 0 | 0 | 0 | 0.019446 | 0.063894 | 0.12223 | 0.17501 | 0.21668 | 0.25002 | 0.26669 | 0.26947 | 0.25558 | 0.3667 | 0.18613 | 0.13612 | 0.080562 | 0.030558 | 0 | 0 | 0 | 0 | 0 | 0 | 0 | 0 | 0 | 0 | 0.019446 | 0.063894 | 0.12223 | 0.17501 | 0.21668 | 0.25002 | 0.26669 | 0.26947 | 0.25558 | 0.3667 | 0.18613 | 0.13612 | 0.080562 | 0.030558 | 0 | 0 | 0 | 0 | 0
Jul 15 | 0 | 0 | 0 | 0 | 0 | 6 | 23 | 43 | 62 | 78 | 90 | 96 | 97 | 92 | 82 | 67 | 49 | 29 | 11 | 0 | 0 | 0 | 0 | 0 | 0 | 0 | 0 | 0 | 0 | 0.016668 | 0.063894 | 0.11945 | 0.17224 | 0.21668 | 0.25002 | 0.26669 | 0.26947 | 0.25558 | 0.2278 | 0.18613 | 0.13612 | 0.080562 | 0.030558 | 0 | 0 | 0 | 0 | 0 | 0 | 0 | 0 | 0 | 0 | 0.016668 | 0.063894 | 0.11945 | 0.17224 | 0.21668 | 0.25002 | 0.26669 | 0.26947 | 0.25558 | 0.2278 | 0.18613 | 0.13612 | 0.080562 | 0.030558 | 0 | 0 | 0 | 0 | 0
Jul 16 | 0 | 0 | 0 | 0 | 0 | 6 | 23 | 71 | 101 | 78 | 89 | 173 | 97 | 92 | 82 | 67 | 49 | 29 | 11 | 0 | 0 | 0 | 0 | 0 | 0 | 0 | 0 | 0 | 0 | 0.016668 | 0.063894 | 0.19724 | 0.28058 | 0.21668 | 0.24724 | 0.48059 | 0.26947 | 0.25558 | 0.2278 | 0.18613 | 0.13612 | 0.080562 | 0.030558 | 0 | 0 | 0 | 0 | 0 | 0 | 0 | 0 | 0 | 0 | 0.016668 | 0.063894 | 0.19724 | 0.28058 | 0.21668 | 0.24724 | 0.48059 | 0.26947 | 0.25558 | 0.2278 | 0.18613 | 0.13612 | 0.080562 | 0.030558 | 0 | 0 | 0 | 0 | 0
Jul 17 | 0 | 0 | 0 | 0 | 0 | 1 | 10 | 20 | 28 | 78 | 89 | 43 | 97 | 92 | 82 | 67 | 49 | 28 | 11 | 0 | 0 | 0 | 0 | 0 | 0 | 0 | 0 | 0 | 0 | 0.002778 | 0.02778 | 0.05556 | 0.077784 | 0.21668 | 0.24724 | 0.11945 | 0.26947 | 0.25558 | 0.2278 | 0.18613 | 0.13612 | 0.077784 | 0.030558 | 0 | 0 | 0 | 0 | 0 | 0 | 0 | 0 | 0 | 0 | 0.002778 | 0.02778 | 0.05556 | 0.077784 | 0.21668 | 0.24724 | 0.11945 | 0.26947 | 0.25558 | 0.2278 | 0.18613 | 0.13612 | 0.077784 | 0.030558 | 0 | 0 | 0 | 0 | 0
Jul 18 | 0 | 0 | 0 | 0 | 0 | 6 | 10 | 20 | 62 | 78 | 178 | 264 | 284 | 305 | 272 | 222 | 152 | 48 | 11 | 0 | 0 | 0 | 0 | 0 | 0 | 0 | 0 | 0 | 0 | 0.016668 | 0.02778 | 0.05556 | 0.17224 | 0.21668 | 0.49448 | 0.73339 | 0.78895 | 0.84729 | 0.75562 | 0.61672 | 0.42226 | 0.13334 | 0.030558 | 0 | 0 | 0 | 0 | 0 | 0 | 0 | 0 | 0 | 0 | 0.016668 | 0.02778 | 0.05556 | 0.17224 | 0.21668 | 0.49448 | 0.73339 | 0.78895 | 0.84729 | 0.75562 | 0.61672 | 0.42226 | 0.13334 | 0.030558 | 0 | 0 | 0 | 0 | 0
Jul 19 | 0 | 0 | 0 | 0 | 0 | 6 | 22 | 102 | 205 | 199 | 246 | 318 | 321 | 305 | 271 | 222 | 161 | 52 | 11 | 0 | 0 | 0 | 0 | 0 | 0 | 0 | 0 | 0 | 0 | 0.016668 | 0.061116 | 0.28336 | 0.56949 | 0.55282 | 0.68339 | 0.8834 | 0.89174 | 0.84729 | 0.75284 | 0.61672 | 0.44726 | 0.14446 | 0.030558 | 0 | 0 | 0 | 0 | 0 | 0 | 0 | 0 | 0 | 0 | 0.016668 | 0.061116 | 0.28336 | 0.56949 | 0.55282 | 0.68339 | 0.8834 | 0.89174 | 0.84729 | 0.75284 | 0.61672 | 0.44726 | 0.14446 | 0.030558 | 0 | 0 | 0 | 0 | 0
Jul 20 | 0 | 0 | 0 | 0 | 0 | 6 | 22 | 43 | 100 | 78 | 89 | 154 | 321 | 270 | 82 | 67 | 49 | 28 | 3 | 0 | 0 | 0 | 0 | 0 | 0 | 0 | 0 | 0 | 0 | 0.016668 | 0.061116 | 0.11945 | 0.2778 | 0.21668 | 0.24724 | 0.42781 | 0.89174 | 0.75006 | 0.2278 | 0.18613 | 0.13612 | 0.077784 | 0.008334 | 0 | 0 | 0 | 0 | 0 | 0 | 0 | 0 | 0 | 0 | 0.016668 | 0.061116 | 0.11945 | 0.2778 | 0.21668 | 0.24724 | 0.42781 | 0.89174 | 0.75006 | 0.2278 | 0.18613 | 0.13612 | 0.077784 | 0.008334 | 0 | 0 | 0 | 0 | 0
Jul 21 | 0 | 0 | 0 | 0 | 0 | 6 | 61 | 139 | 204 | 228 | 296 | 245 | 192 | 270 | 120 | 109 | 89 | 47 | 10 | 0 | 0 | 0 | 0 | 0 | 0 | 0 | 0 | 0 | 0 | 0.016668 | 0.16946 | 0.38614 | 0.56671 | 0.63338 | 0.82229 | 0.68061 | 0.53338 | 0.75006 | 0.33336 | 0.3028 | 0.24724 | 0.13057 | 0.02778 | 0 | 0 | 0 | 0 | 0 | 0 | 0 | 0 | 0 | 0 | 0.016668 | 0.16946 | 0.38614 | 0.56671 | 0.63338 | 0.82229 | 0.68061 | 0.53338 | 0.75006 | 0.33336 | 0.3028 | 0.24724 | 0.13057 | 0.02778 | 0 | 0 | 0 | 0 | 0
Jul 22 | 0 | 0 | 0 | 0 | 0 | 6 | 54 | 139 | 203 | 242 | 279 | 318 | 320 | 304 | 271 | 221 | 142 | 28 | 10 | 0 | 0 | 0 | 0 | 0 | 0 | 0 | 0 | 0 | 0 | 0.016668 | 0.15001 | 0.38614 | 0.56393 | 0.67228 | 0.77506 | 0.8834 | 0.88896 | 0.84451 | 0.75284 | 0.61394 | 0.39448 | 0.077784 | 0.02778 | 0 | 0 | 0 | 0 | 0 | 0 | 0 | 0 | 0 | 0 | 0.016668 | 0.15001 | 0.38614 | 0.56393 | 0.67228 | 0.77506 | 0.8834 | 0.88896 | 0.84451 | 0.75284 | 0.61394 | 0.39448 | 0.077784 | 0.02778 | 0 | 0 | 0 | 0 | 0
Jul 23 | 0 | 0 | 0 | 0 | 0 | 5 | 60 | 138 | 203 | 257 | 296 | 317 | 320 | 304 | 270 | 221 | 159 | 47 | 10 | 0 | 0 | 0 | 0 | 0 | 0 | 0 | 0 | 0 | 0 | 0.01389 | 0.16668 | 0.38336 | 0.56393 | 0.71395 | 0.82229 | 0.88063 | 0.88896 | 0.84451 | 0.75006 | 0.61394 | 0.4417 | 0.13057 | 0.02778 | 0 | 0 | 0 | 0 | 0 | 0 | 0 | 0 | 0 | 0 | 0.01389 | 0.16668 | 0.38336 | 0.56393 | 0.71395 | 0.82229 | 0.88063 | 0.88896 | 0.84451 | 0.75006 | 0.61394 | 0.4417 | 0.13057 | 0.02778 | 0 | 0 | 0 | 0 | 0
Jul 24 | 0 | 0 | 0 | 0 | 0 | 5 | 46 | 130 | 191 | 212 | 278 | 281 | 320 | 304 | 270 | 221 | 159 | 46 | 10 | 0 | 0 | 0 | 0 | 0 | 0 | 0 | 0 | 0 | 0 | 0.01389 | 0.12779 | 0.36114 | 0.5306 | 0.58894 | 0.77228 | 0.78062 | 0.88896 | 0.84451 | 0.75006 | 0.61394 | 0.4417 | 0.12779 | 0.02778 | 0 | 0 | 0 | 0 | 0 | 0 | 0 | 0 | 0 | 0 | 0.01389 | 0.12779 | 0.36114 | 0.5306 | 0.58894 | 0.77228 | 0.78062 | 0.88896 | 0.84451 | 0.75006 | 0.61394 | 0.4417 | 0.12779 | 0.02778 | 0 | 0 | 0 | 0 | 0
Jul 25 | 0 | 0 | 0 | 0 | 0 | 5 | 59 | 137 | 202 | 241 | 278 | 317 | 320 | 252 | 224 | 208 | 97 | 27 | 10 | 0 | 0 | 0 | 0 | 0 | 0 | 0 | 0 | 0 | 0 | 0.01389 | 0.1639 | 0.38059 | 0.56116 | 0.6695 | 0.77228 | 0.88063 | 0.88896 | 0.70006 | 0.62227 | 0.57782 | 0.26947 | 0.075006 | 0.02778 | 0 | 0 | 0 | 0 | 0 | 0 | 0 | 0 | 0 | 0 | 0.01389 | 0.1639 | 0.38059 | 0.56116 | 0.6695 | 0.77228 | 0.88063 | 0.88896 | 0.70006 | 0.62227 | 0.57782 | 0.26947 | 0.075006 | 0.02778 | 0 | 0 | 0 | 0 | 0
Jul 26 | 0 | 0 | 0 | 0 | 0 | 5 | 35 | 99 | 179 | 241 | 295 | 317 | 141 | 165 | 131 | 145 | 158 | 46 | 10 | 0 | 0 | 0 | 0 | 0 | 0 | 0 | 0 | 0 | 0 | 0.01389 | 0.09723 | 0.27502 | 0.49726 | 0.6695 | 0.81951 | 0.88063 | 0.3917 | 0.45837 | 0.36392 | 0.40281 | 0.43892 | 0.12779 | 0.02778 | 0 | 0 | 0 | 0 | 0 | 0 | 0 | 0 | 0 | 0 | 0.01389 | 0.09723 | 0.27502 | 0.49726 | 0.6695 | 0.81951 | 0.88063 | 0.3917 | 0.45837 | 0.36392 | 0.40281 | 0.43892 | 0.12779 | 0.02778 | 0 | 0 | 0 | 0 | 0
Jul 27 | 0 | 0 | 0 | 0 | 0 | 5 | 35 | 114 | 201 | 241 | 294 | 316 | 319 | 303 | 269 | 219 | 157 | 45 | 10 | 0 | 0 | 0 | 0 | 0 | 0 | 0 | 0 | 0 | 0 | 0.01389 | 0.09723 | 0.31669 | 0.55838 | 0.6695 | 0.81673 | 0.87785 | 0.88618 | 0.84173 | 0.74728 | 0.60838 | 0.43615 | 0.12501 | 0.02778 | 0 | 0 | 0 | 0 | 0 | 0 | 0 | 0 | 0 | 0 | 0.01389 | 0.09723 | 0.31669 | 0.55838 | 0.6695 | 0.81673 | 0.87785 | 0.88618 | 0.84173 | 0.74728 | 0.60838 | 0.43615 | 0.12501 | 0.02778 | 0 | 0 | 0 | 0 | 0
Jul 28 | 0 | 0 | 0 | 0 | 0 | 5 | 54 | 136 | 201 | 255 | 294 | 316 | 319 | 303 | 269 | 219 | 157 | 45 | 9 | 0 | 0 | 0 | 0 | 0 | 0 | 0 | 0 | 0 | 0 | 0.01389 | 0.15001 | 0.37781 | 0.55838 | 0.70839 | 0.81673 | 0.87785 | 0.88618 | 0.84173 | 0.74728 | 0.60838 | 0.43615 | 0.12501 | 0.025002 | 0 | 0 | 0 | 0 | 0 | 0 | 0 | 0 | 0 | 0 | 0.01389 | 0.15001 | 0.37781 | 0.55838 | 0.70839 | 0.81673 | 0.87785 | 0.88618 | 0.84173 | 0.74728 | 0.60838 | 0.43615 | 0.12501 | 0.025002 | 0 | 0 | 0 | 0 | 0
Jul 29 | 0 | 0 | 0 | 0 | 0 | 5 | 50 | 135 | 200 | 254 | 294 | 316 | 319 | 303 | 268 | 218 | 156 | 45 | 9 | 0 | 0 | 0 | 0 | 0 | 0 | 0 | 0 | 0 | 0 | 0.01389 | 0.1389 | 0.37503 | 0.5556 | 0.70561 | 0.81673 | 0.87785 | 0.88618 | 0.84173 | 0.7445 | 0.6056 | 0.43337 | 0.12501 | 0.025002 | 0 | 0 | 0 | 0 | 0 | 0 | 0 | 0 | 0 | 0 | 0.01389 | 0.1389 | 0.37503 | 0.5556 | 0.70561 | 0.81673 | 0.87785 | 0.88618 | 0.84173 | 0.7445 | 0.6056 | 0.43337 | 0.12501 | 0.025002 | 0 | 0 | 0 | 0 | 0
Jul 30 | 0 | 0 | 0 | 0 | 0 | 4 | 53 | 134 | 200 | 254 | 293 | 315 | 318 | 285 | 161 | 66 | 130 | 26 | 9 | 0 | 0 | 0 | 0 | 0 | 0 | 0 | 0 | 0 | 0 | 0.011112 | 0.14723 | 0.37225 | 0.5556 | 0.70561 | 0.81395 | 0.87507 | 0.8834 | 0.79173 | 0.44726 | 0.18335 | 0.36114 | 0.072228 | 0.025002 | 0 | 0 | 0 | 0 | 0 | 0 | 0 | 0 | 0 | 0 | 0.011112 | 0.14723 | 0.37225 | 0.5556 | 0.70561 | 0.81395 | 0.87507 | 0.8834 | 0.79173 | 0.44726 | 0.18335 | 0.36114 | 0.072228 | 0.025002 | 0 | 0 | 0 | 0 | 0
Jul 31 | 0 | 0 | 0 | 0 | 0 | 4 | 40 | 126 | 199 | 239 | 293 | 315 | 318 | 302 | 268 | 217 | 155 | 26 | 9 | 0 | 0 | 0 | 0 | 0 | 0 | 0 | 0 | 0 | 0 | 0.011112 | 0.11112 | 0.35003 | 0.55282 | 0.66394 | 0.81395 | 0.87507 | 0.8834 | 0.83896 | 0.7445 | 0.60283 | 0.43059 | 0.072228 | 0.025002 | 0 | 0 | 0 | 0 | 0 | 0 | 0 | 0 | 0 | 0 | 0.011112 | 0.11112 | 0.35003 | 0.55282 | 0.66394 | 0.81395 | 0.87507 | 0.8834 | 0.83896 | 0.7445 | 0.60283 | 0.43059 | 0.072228 | 0.025002 | 0 | 0 | 0 | 0 | 0
Aug 01 | 0 | 0 | 0 | 0 | 0 | 4 | 20 | 67 | 60 | 76 | 88 | 153 | 154 | 146 | 130 | 180 | 129 | 26 | 9 | 0 | 0 | 0 | 0 | 0 | 0 | 0 | 0 | 0 | 0 | 0.011112 | 0.05556 | 0.18613 | 0.16668 | 0.21113 | 0.24446 | 0.42503 | 0.42781 | 0.40559 | 0.36114 | 0.50004 | 0.35836 | 0.072228 | 0.025002 | 0 | 0 | 0 | 0 | 0 | 0 | 0 | 0 | 0 | 0 | 0.011112 | 0.05556 | 0.18613 | 0.16668 | 0.21113 | 0.24446 | 0.42503 | 0.42781 | 0.40559 | 0.36114 | 0.50004 | 0.35836 | 0.072228 | 0.025002 | 0 | 0 | 0 | 0 | 0
Aug 02 | 0 | 0 | 0 | 0 | 0 | 4 | 45 | 41 | 131 | 123 | 142 | 188 | 227 | 133 | 176 | 180 | 137 | 26 | 9 | 0 | 0 | 0 | 0 | 0 | 0 | 0 | 0 | 0 | 0 | 0.011112 | 0.12501 | 0.1139 | 0.36392 | 0.34169 | 0.39448 | 0.52226 | 0.63061 | 0.36947 | 0.48893 | 0.50004 | 0.38059 | 0.072228 | 0.025002 | 0 | 0 | 0 | 0 | 0 | 0 | 0 | 0 | 0 | 0 | 0.011112 | 0.12501 | 0.1139 | 0.36392 | 0.34169 | 0.39448 | 0.52226 | 0.63061 | 0.36947 | 0.48893 | 0.50004 | 0.38059 | 0.072228 | 0.025002 | 0 | 0 | 0 | 0 | 0
Aug 03 | 0 | 0 | 0 | 0 | 0 | 4 | 36 | 132 | 198 | 238 | 292 | 314 | 317 | 301 | 266 | 216 | 145 | 26 | 8 | 0 | 0 | 0 | 0 | 0 | 0 | 0 | 0 | 0 | 0 | 0.011112 | 0.10001 | 0.3667 | 0.55004 | 0.66116 | 0.81118 | 0.87229 | 0.88063 | 0.83618 | 0.73895 | 0.60005 | 0.40281 | 0.072228 | 0.022224 | 0 | 0 | 0 | 0 | 0 | 0 | 0 | 0 | 0 | 0 | 0.011112 | 0.10001 | 0.3667 | 0.55004 | 0.66116 | 0.81118 | 0.87229 | 0.88063 | 0.83618 | 0.73895 | 0.60005 | 0.40281 | 0.072228 | 0.022224 | 0 | 0 | 0 | 0 | 0
Aug 04 | 0 | 0 | 0 | 0 | 0 | 4 | 35 | 132 | 197 | 252 | 292 | 296 | 317 | 180 | 80 | 65 | 46 | 12 | 2 | 0 | 0 | 0 | 0 | 0 | 0 | 0 | 0 | 0 | 0 | 0.011112 | 0.09723 | 0.3667 | 0.54727 | 0.70006 | 0.81118 | 0.82229 | 0.88063 | 0.50004 | 0.22224 | 0.18057 | 0.12779 | 0.033336 | 0.005556 | 0 | 0 | 0 | 0 | 0 | 0 | 0 | 0 | 0 | 0 | 0.011112 | 0.09723 | 0.3667 | 0.54727 | 0.70006 | 0.81118 | 0.82229 | 0.88063 | 0.50004 | 0.22224 | 0.18057 | 0.12779 | 0.033336 | 0.005556 | 0 | 0 | 0 | 0 | 0
Aug 05 | 0 | 0 | 0 | 0 | 0 | 4 | 20 | 40 | 60 | 76 | 88 | 43 | 43 | 41 | 36 | 65 | 46 | 25 | 8 | 0 | 0 | 0 | 0 | 0 | 0 | 0 | 0 | 0 | 0 | 0.011112 | 0.05556 | 0.11112 | 0.16668 | 0.21113 | 0.24446 | 0.11945 | 0.11945 | 0.1139 | 0.10001 | 0.18057 | 0.12779 | 0.06945 | 0.022224 | 0 | 0 | 0 | 0 | 0 | 0 | 0 | 0 | 0 | 0 | 0.011112 | 0.05556 | 0.11112 | 0.16668 | 0.21113 | 0.24446 | 0.11945 | 0.11945 | 0.1139 | 0.10001 | 0.18057 | 0.12779 | 0.06945 | 0.022224 | 0 | 0 | 0 | 0 | 0
Aug 06 | 0 | 0 | 0 | 0 | 0 | 4 | 19 | 40 | 59 | 76 | 191 | 295 | 207 | 180 | 80 | 65 | 46 | 25 | 8 | 0 | 0 | 0 | 0 | 0 | 0 | 0 | 0 | 0 | 0 | 0.011112 | 0.052782 | 0.11112 | 0.1639 | 0.21113 | 0.5306 | 0.81951 | 0.57505 | 0.50004 | 0.22224 | 0.18057 | 0.12779 | 0.06945 | 0.022224 | 0 | 0 | 0 | 0 | 0 | 0 | 0 | 0 | 0 | 0 | 0.011112 | 0.052782 | 0.11112 | 0.1639 | 0.21113 | 0.5306 | 0.81951 | 0.57505 | 0.50004 | 0.22224 | 0.18057 | 0.12779 | 0.06945 | 0.022224 | 0 | 0 | 0 | 0 | 0
Aug 07 | 0 | 0 | 0 | 0 | 0 | 3 | 19 | 40 | 97 | 76 | 87 | 94 | 95 | 90 | 80 | 64 | 46 | 24 | 7 | 0 | 0 | 0 | 0 | 0 | 0 | 0 | 0 | 0 | 0 | 0.008334 | 0.052782 | 0.11112 | 0.26947 | 0.21113 | 0.24169 | 0.26113 | 0.26391 | 0.25002 | 0.22224 | 0.17779 | 0.12779 | 0.066672 | 0.019446 | 0 | 0 | 0 | 0 | 0 | 0 | 0 | 0 | 0 | 0 | 0.008334 | 0.052782 | 0.11112 | 0.26947 | 0.21113 | 0.24169 | 0.26113 | 0.26391 | 0.25002 | 0.22224 | 0.17779 | 0.12779 | 0.066672 | 0.019446 | 0 | 0 | 0 | 0 | 0
Aug 08 | 0 | 0 | 0 | 0 | 0 | 3 | 19 | 115 | 195 | 250 | 290 | 312 | 297 | 247 | 203 | 104 | 45 | 24 | 7 | 0 | 0 | 0 | 0 | 0 | 0 | 0 | 0 | 0 | 0 | 0.008334 | 0.052782 | 0.31947 | 0.54171 | 0.6945 | 0.80562 | 0.86674 | 0.82507 | 0.68617 | 0.56393 | 0.28891 | 0.12501 | 0.066672 | 0.019446 | 0 | 0 | 0 | 0 | 0 | 0 | 0 | 0 | 0 | 0 | 0.008334 | 0.052782 | 0.31947 | 0.54171 | 0.6945 | 0.80562 | 0.86674 | 0.82507 | 0.68617 | 0.56393 | 0.28891 | 0.12501 | 0.066672 | 0.019446 | 0 | 0 | 0 | 0 | 0
Aug 09 | 0 | 0 | 0 | 0 | 0 | 3 | 40 | 107 | 195 | 221 | 207 | 169 | 170 | 90 | 79 | 64 | 74 | 24 | 7 | 0 | 0 | 0 | 0 | 0 | 0 | 0 | 0 | 0 | 0 | 0.008334 | 0.11112 | 0.29725 | 0.54171 | 0.61394 | 0.57505 | 0.46948 | 0.47226 | 0.25002 | 0.21946 | 0.17779 | 0.20557 | 0.066672 | 0.019446 | 0 | 0 | 0 | 0 | 0 | 0 | 0 | 0 | 0 | 0 | 0.008334 | 0.11112 | 0.29725 | 0.54171 | 0.61394 | 0.57505 | 0.46948 | 0.47226 | 0.25002 | 0.21946 | 0.17779 | 0.20557 | 0.066672 | 0.019446 | 0 | 0 | 0 | 0 | 0
Aug 10 | 0 | 0 | 0 | 0 | 0 | 3 | 48 | 114 | 172 | 193 | 289 | 311 | 314 | 178 | 173 | 163 | 82 | 24 | 7 | 0 | 0 | 0 | 0 | 0 | 0 | 0 | 0 | 0 | 0 | 0.008334 | 0.13334 | 0.31669 | 0.47782 | 0.53615 | 0.80284 | 0.86396 | 0.87229 | 0.49448 | 0.48059 | 0.45281 | 0.2278 | 0.066672 | 0.019446 | 0 | 0 | 0 | 0 | 0 | 0 | 0 | 0 | 0 | 0 | 0.008334 | 0.13334 | 0.31669 | 0.47782 | 0.53615 | 0.80284 | 0.86396 | 0.87229 | 0.49448 | 0.48059 | 0.45281 | 0.2278 | 0.066672 | 0.019446 | 0 | 0 | 0 | 0 | 0
Aug 11 | 0 | 0 | 0 | 0 | 0 | 3 | 48 | 127 | 194 | 249 | 289 | 311 | 314 | 297 | 262 | 151 | 20 | 11 | 6 | 0 | 0 | 0 | 0 | 0 | 0 | 0 | 0 | 0 | 0 | 0.008334 | 0.13334 | 0.35281 | 0.53893 | 0.69172 | 0.80284 | 0.86396 | 0.87229 | 0.82507 | 0.72784 | 0.41948 | 0.05556 | 0.030558 | 0.016668 | 0 | 0 | 0 | 0 | 0 | 0 | 0 | 0 | 0 | 0 | 0.008334 | 0.13334 | 0.35281 | 0.53893 | 0.69172 | 0.80284 | 0.86396 | 0.87229 | 0.82507 | 0.72784 | 0.41948 | 0.05556 | 0.030558 | 0.016668 | 0 | 0 | 0 | 0 | 0
Aug 12 | 0 | 0 | 0 | 0 | 0 | 3 | 18 | 39 | 58 | 75 | 87 | 93 | 94 | 89 | 79 | 63 | 97 | 23 | 6 | 0 | 0 | 0 | 0 | 0 | 0 | 0 | 0 | 0 | 0 | 0.008334 | 0.050004 | 0.10834 | 0.16112 | 0.20835 | 0.24169 | 0.25835 | 0.26113 | 0.24724 | 0.21946 | 0.17501 | 0.26947 | 0.063894 | 0.016668 | 0 | 0 | 0 | 0 | 0 | 0 | 0 | 0 | 0 | 0 | 0.008334 | 0.050004 | 0.10834 | 0.16112 | 0.20835 | 0.24169 | 0.25835 | 0.26113 | 0.24724 | 0.21946 | 0.17501 | 0.26947 | 0.063894 | 0.016668 | 0 | 0 | 0 | 0 | 0
Aug 13 | 0 | 0 | 0 | 0 | 0 | 3 | 18 | 64 | 58 | 75 | 87 | 93 | 94 | 89 | 78 | 63 | 44 | 23 | 6 | 0 | 0 | 0 | 0 | 0 | 0 | 0 | 0 | 0 | 0 | 0.008334 | 0.050004 | 0.17779 | 0.16112 | 0.20835 | 0.24169 | 0.25835 | 0.26113 | 0.24724 | 0.21668 | 0.17501 | 0.12223 | 0.063894 | 0.016668 | 0 | 0 | 0 | 0 | 0 | 0 | 0 | 0 | 0 | 0 | 0.008334 | 0.050004 | 0.17779 | 0.16112 | 0.20835 | 0.24169 | 0.25835 | 0.26113 | 0.24724 | 0.21668 | 0.17501 | 0.12223 | 0.063894 | 0.016668 | 0 | 0 | 0 | 0 | 0
Aug 14 | 0 | 0 | 0 | 0 | 0 | 3 | 38 | 91 | 58 | 191 | 271 | 168 | 169 | 130 | 215 | 173 | 88 | 23 | 6 | 0 | 0 | 0 | 0 | 0 | 0 | 0 | 0 | 0 | 0 | 0.008334 | 0.10556 | 0.2528 | 0.16112 | 0.5306 | 0.75284 | 0.4667 | 0.46948 | 0.36114 | 0.59727 | 0.48059 | 0.24446 | 0.063894 | 0.016668 | 0 | 0 | 0 | 0 | 0 | 0 | 0 | 0 | 0 | 0 | 0.008334 | 0.10556 | 0.2528 | 0.16112 | 0.5306 | 0.75284 | 0.4667 | 0.46948 | 0.36114 | 0.59727 | 0.48059 | 0.24446 | 0.063894 | 0.016668 | 0 | 0 | 0 | 0 | 0
Aug 15 | 0 | 0 | 0 | 0 | 0 | 3 | 18 | 104 | 105 | 74 | 86 | 93 | 94 | 89 | 156 | 172 | 111 | 22 | 6 | 0 | 0 | 0 | 0 | 0 | 0 | 0 | 0 | 0 | 0 | 0.008334 | 0.050004 | 0.28891 | 0.29169 | 0.20557 | 0.23891 | 0.25835 | 0.26113 | 0.24724 | 0.43337 | 0.47782 | 0.30836 | 0.061116 | 0.016668 | 0 | 0 | 0 | 0 | 0 | 0 | 0 | 0 | 0 | 0 | 0.008334 | 0.050004 | 0.28891 | 0.29169 | 0.20557 | 0.23891 | 0.25835 | 0.26113 | 0.24724 | 0.43337 | 0.47782 | 0.30836 | 0.061116 | 0.016668 | 0 | 0 | 0 | 0 | 0
Aug 16 | 0 | 0 | 0 | 0 | 0 | 2 | 43 | 90 | 148 | 246 | 286 | 308 | 311 | 294 | 258 | 206 | 126 | 22 | 5 | 0 | 0 | 0 | 0 | 0 | 0 | 0 | 0 | 0 | 0 | 0.005556 | 0.11945 | 0.25002 | 0.41114 | 0.68339 | 0.79451 | 0.85562 | 0.86396 | 0.81673 | 0.71672 | 0.57227 | 0.35003 | 0.061116 | 0.01389 | 0 | 0 | 0 | 0 | 0 | 0 | 0 | 0 | 0 | 0 | 0.005556 | 0.11945 | 0.25002 | 0.41114 | 0.68339 | 0.79451 | 0.85562 | 0.86396 | 0.81673 | 0.71672 | 0.57227 | 0.35003 | 0.061116 | 0.01389 | 0 | 0 | 0 | 0 | 0
Aug 17 | 0 | 0 | 0 | 0 | 0 | 2 | 40 | 103 | 190 | 134 | 286 | 308 | 221 | 276 | 184 | 112 | 109 | 22 | 5 | 0 | 0 | 0 | 0 | 0 | 0 | 0 | 0 | 0 | 0 | 0.005556 | 0.11112 | 0.28613 | 0.52782 | 0.37225 | 0.79451 | 0.85562 | 0.61394 | 0.76673 | 0.51115 | 0.31114 | 0.3028 | 0.061116 | 0.01389 | 0 | 0 | 0 | 0 | 0 | 0 | 0 | 0 | 0 | 0 | 0.005556 | 0.11112 | 0.28613 | 0.52782 | 0.37225 | 0.79451 | 0.85562 | 0.61394 | 0.76673 | 0.51115 | 0.31114 | 0.3028 | 0.061116 | 0.01389 | 0 | 0 | 0 | 0 | 0
Aug 18 | 0 | 0 | 0 | 0 | 0 | 2 | 17 | 82 | 179 | 162 | 139 | 184 | 203 | 159 | 125 | 123 | 42 | 21 | 5 | 0 | 0 | 0 | 0 | 0 | 0 | 0 | 0 | 0 | 0 | 0.005556 | 0.047226 | 0.2278 | 0.49726 | 0.45004 | 0.38614 | 0.51115 | 0.56393 | 0.4417 | 0.34725 | 0.34169 | 0.11668 | 0.058338 | 0.01389 | 0 | 0 | 0 | 0 | 0 | 0 | 0 | 0 | 0 | 0 | 0.005556 | 0.047226 | 0.2278 | 0.49726 | 0.45004 | 0.38614 | 0.51115 | 0.56393 | 0.4417 | 0.34725 | 0.34169 | 0.11668 | 0.058338 | 0.01389 | 0 | 0 | 0 | 0 | 0
Aug 19 | 0 | 0 | 0 | 0 | 0 | 2 | 17 | 95 | 189 | 245 | 236 | 289 | 274 | 275 | 255 | 203 | 123 | 21 | 5 | 0 | 0 | 0 | 0 | 0 | 0 | 0 | 0 | 0 | 0 | 0.005556 | 0.047226 | 0.26391 | 0.52504 | 0.68061 | 0.65561 | 0.80284 | 0.76117 | 0.76395 | 0.70839 | 0.56393 | 0.34169 | 0.058338 | 0.01389 | 0 | 0 | 0 | 0 | 0 | 0 | 0 | 0 | 0 | 0 | 0.005556 | 0.047226 | 0.26391 | 0.52504 | 0.68061 | 0.65561 | 0.80284 | 0.76117 | 0.76395 | 0.70839 | 0.56393 | 0.34169 | 0.058338 | 0.01389 | 0 | 0 | 0 | 0 | 0
Aug 20 | 0 | 0 | 0 | 0 | 0 | 2 | 31 | 121 | 189 | 244 | 284 | 306 | 308 | 291 | 255 | 202 | 122 | 21 | 4 | 0 | 0 | 0 | 0 | 0 | 0 | 0 | 0 | 0 | 0 | 0.005556 | 0.086118 | 0.33614 | 0.52504 | 0.67783 | 0.78895 | 0.85007 | 0.85562 | 0.8084 | 0.70839 | 0.56116 | 0.33892 | 0.058338 | 0.011112 | 0 | 0 | 0 | 0 | 0 | 0 | 0 | 0 | 0 | 0 | 0.005556 | 0.086118 | 0.33614 | 0.52504 | 0.67783 | 0.78895 | 0.85007 | 0.85562 | 0.8084 | 0.70839 | 0.56116 | 0.33892 | 0.058338 | 0.011112 | 0 | 0 | 0 | 0 | 0
Aug 21 | 0 | 0 | 0 | 0 | 0 | 2 | 38 | 121 | 188 | 244 | 284 | 306 | 308 | 273 | 254 | 201 | 121 | 21 | 4 | 0 | 0 | 0 | 0 | 0 | 0 | 0 | 0 | 0 | 0 | 0.005556 | 0.10556 | 0.33614 | 0.52226 | 0.67783 | 0.78895 | 0.85007 | 0.85562 | 0.75839 | 0.70561 | 0.55838 | 0.33614 | 0.058338 | 0.011112 | 0 | 0 | 0 | 0 | 0 | 0 | 0 | 0 | 0 | 0 | 0.005556 | 0.10556 | 0.33614 | 0.52226 | 0.67783 | 0.78895 | 0.85007 | 0.85562 | 0.75839 | 0.70561 | 0.55838 | 0.33614 | 0.058338 | 0.011112 | 0 | 0 | 0 | 0 | 0
Aug 22 | 0 | 0 | 0 | 0 | 0 | 2 | 40 | 120 | 187 | 188 | 202 | 200 | 219 | 140 | 112 | 121 | 83 | 20 | 4 | 0 | 0 | 0 | 0 | 0 | 0 | 0 | 0 | 0 | 0 | 0.005556 | 0.11112 | 0.33336 | 0.51949 | 0.52226 | 0.56116 | 0.5556 | 0.60838 | 0.38892 | 0.31114 | 0.33614 | 0.23057 | 0.05556 | 0.011112 | 0 | 0 | 0 | 0 | 0 | 0 | 0 | 0 | 0 | 0 | 0.005556 | 0.11112 | 0.33336 | 0.51949 | 0.52226 | 0.56116 | 0.5556 | 0.60838 | 0.38892 | 0.31114 | 0.33614 | 0.23057 | 0.05556 | 0.011112 | 0 | 0 | 0 | 0 | 0
Aug 23 | 0 | 0 | 0 | 0 | 0 | 2 | 27 | 106 | 187 | 243 | 283 | 270 | 306 | 288 | 252 | 199 | 119 | 20 | 4 | 0 | 0 | 0 | 0 | 0 | 0 | 0 | 0 | 0 | 0 | 0.005556 | 0.075006 | 0.29447 | 0.51949 | 0.67505 | 0.78617 | 0.75006 | 0.85007 | 0.80006 | 0.70006 | 0.55282 | 0.33058 | 0.05556 | 0.011112 | 0 | 0 | 0 | 0 | 0 | 0 | 0 | 0 | 0 | 0 | 0.005556 | 0.075006 | 0.29447 | 0.51949 | 0.67505 | 0.78617 | 0.75006 | 0.85007 | 0.80006 | 0.70006 | 0.55282 | 0.33058 | 0.05556 | 0.011112 | 0 | 0 | 0 | 0 | 0
Aug 24 | 0 | 0 | 0 | 0 | 0 | 2 | 37 | 119 | 186 | 173 | 153 | 252 | 183 | 271 | 251 | 198 | 117 | 20 | 3 | 0 | 0 | 0 | 0 | 0 | 0 | 0 | 0 | 0 | 0 | 0.005556 | 0.10279 | 0.33058 | 0.51671 | 0.48059 | 0.42503 | 0.70006 | 0.50837 | 0.75284 | 0.69728 | 0.55004 | 0.32503 | 0.05556 | 0.008334 | 0 | 0 | 0 | 0 | 0 | 0 | 0 | 0 | 0 | 0 | 0.005556 | 0.10279 | 0.33058 | 0.51671 | 0.48059 | 0.42503 | 0.70006 | 0.50837 | 0.75284 | 0.69728 | 0.55004 | 0.32503 | 0.05556 | 0.008334 | 0 | 0 | 0 | 0 | 0
Aug 25 | 0 | 0 | 0 | 0 | 0 | 2 | 37 | 118 | 186 | 241 | 265 | 199 | 287 | 270 | 235 | 196 | 116 | 19 | 3 | 0 | 0 | 0 | 0 | 0 | 0 | 0 | 0 | 0 | 0 | 0.005556 | 0.10279 | 0.3278 | 0.51671 | 0.6695 | 0.73617 | 0.55282 | 0.79729 | 0.75006 | 0.65283 | 0.54449 | 0.32225 | 0.052782 | 0.008334 | 0 | 0 | 0 | 0 | 0 | 0 | 0 | 0 | 0 | 0 | 0.005556 | 0.10279 | 0.3278 | 0.51671 | 0.6695 | 0.73617 | 0.55282 | 0.79729 | 0.75006 | 0.65283 | 0.54449 | 0.32225 | 0.052782 | 0.008334 | 0 | 0 | 0 | 0 | 0
Aug 26 | 0 | 0 | 0 | 0 | 0 | 2 | 36 | 117 | 102 | 107 | 169 | 233 | 234 | 286 | 235 | 162 | 108 | 19 | 3 | 0 | 0 | 0 | 0 | 0 | 0 | 0 | 0 | 0 | 0 | 0.005556 | 0.10001 | 0.32503 | 0.28336 | 0.29725 | 0.46948 | 0.64727 | 0.65005 | 0.79451 | 0.65283 | 0.45004 | 0.30002 | 0.052782 | 0.008334 | 0 | 0 | 0 | 0 | 0 | 0 | 0 | 0 | 0 | 0 | 0.005556 | 0.10001 | 0.32503 | 0.28336 | 0.29725 | 0.46948 | 0.64727 | 0.65005 | 0.79451 | 0.65283 | 0.45004 | 0.30002 | 0.052782 | 0.008334 | 0 | 0 | 0 | 0 | 0
Aug 27 | 0 | 0 | 0 | 0 | 0 | 1 | 36 | 66 | 112 | 145 | 152 | 250 | 286 | 285 | 248 | 194 | 114 | 19 | 3 | 0 | 0 | 0 | 0 | 0 | 0 | 0 | 0 | 0 | 0 | 0.002778 | 0.10001 | 0.18335 | 0.31114 | 0.40281 | 0.42226 | 0.6945 | 0.79451 | 0.79173 | 0.68894 | 0.53893 | 0.31669 | 0.052782 | 0.008334 | 0 | 0 | 0 | 0 | 0 | 0 | 0 | 0 | 0 | 0 | 0.002778 | 0.10001 | 0.18335 | 0.31114 | 0.40281 | 0.42226 | 0.6945 | 0.79451 | 0.79173 | 0.68894 | 0.53893 | 0.31669 | 0.052782 | 0.008334 | 0 | 0 | 0 | 0 | 0
Aug 28 | 0 | 0 | 0 | 0 | 0 | 1 | 38 | 116 | 184 | 239 | 279 | 301 | 302 | 284 | 246 | 193 | 106 | 18 | 3 | 0 | 0 | 0 | 0 | 0 | 0 | 0 | 0 | 0 | 0 | 0.002778 | 0.10556 | 0.32225 | 0.51115 | 0.66394 | 0.77506 | 0.83618 | 0.83896 | 0.78895 | 0.68339 | 0.53615 | 0.29447 | 0.050004 | 0.008334 | 0 | 0 | 0 | 0 | 0 | 0 | 0 | 0 | 0 | 0 | 0.002778 | 0.10556 | 0.32225 | 0.51115 | 0.66394 | 0.77506 | 0.83618 | 0.83896 | 0.78895 | 0.68339 | 0.53615 | 0.29447 | 0.050004 | 0.008334 | 0 | 0 | 0 | 0 | 0
Aug 29 | 0 | 0 | 0 | 0 | 0 | 1 | 35 | 115 | 183 | 171 | 263 | 214 | 267 | 283 | 217 | 105 | 77 | 18 | 2 | 0 | 0 | 0 | 0 | 0 | 0 | 0 | 0 | 0 | 0 | 0.002778 | 0.09723 | 0.31947 | 0.50837 | 0.47504 | 0.73061 | 0.59449 | 0.74173 | 0.78617 | 0.60283 | 0.29169 | 0.21391 | 0.050004 | 0.005556 | 0 | 0 | 0 | 0 | 0 | 0 | 0 | 0 | 0 | 0 | 0.002778 | 0.09723 | 0.31947 | 0.50837 | 0.47504 | 0.73061 | 0.59449 | 0.74173 | 0.78617 | 0.60283 | 0.29169 | 0.21391 | 0.050004 | 0.005556 | 0 | 0 | 0 | 0 | 0
Aug 30 | 0 | 0 | 0 | 0 | 0 | 1 | 32 | 114 | 182 | 238 | 278 | 299 | 301 | 282 | 244 | 190 | 103 | 18 | 2 | 0 | 0 | 0 | 0 | 0 | 0 | 0 | 0 | 0 | 0 | 0.002778 | 0.088896 | 0.31669 | 0.5056 | 0.66116 | 0.77228 | 0.83062 | 0.83618 | 0.7834 | 0.67783 | 0.52782 | 0.28613 | 0.050004 | 0.005556 | 0 | 0 | 0 | 0 | 0 | 0 | 0 | 0 | 0 | 0 | 0.002778 | 0.088896 | 0.31669 | 0.5056 | 0.66116 | 0.77228 | 0.83062 | 0.83618 | 0.7834 | 0.67783 | 0.52782 | 0.28613 | 0.050004 | 0.005556 | 0 | 0 | 0 | 0 | 0
Aug 31 | 0 | 0 | 0 | 0 | 0 | 1 | 15 | 35 | 90 | 170 | 277 | 282 | 283 | 249 | 229 | 189 | 89 | 17 | 2 | 0 | 0 | 0 | 0 | 0 | 0 | 0 | 0 | 0 | 0 | 0.002778 | 0.04167 | 0.09723 | 0.25002 | 0.47226 | 0.76951 | 0.7834 | 0.78617 | 0.69172 | 0.63616 | 0.52504 | 0.24724 | 0.047226 | 0.005556 | 0 | 0 | 0 | 0 | 0 | 0 | 0 | 0 | 0 | 0 | 0.002778 | 0.04167 | 0.09723 | 0.25002 | 0.47226 | 0.76951 | 0.7834 | 0.78617 | 0.69172 | 0.63616 | 0.52504 | 0.24724 | 0.047226 | 0.005556 | 0 | 0 | 0 | 0 | 0
Sep 01 | 0 | 0 | 0 | 0 | 0 | 1 | 15 | 82 | 55 | 71 | 245 | 298 | 299 | 280 | 242 | 188 | 107 | 17 | 2 | 0 | 0 | 0 | 0 | 0 | 0 | 0 | 0 | 0 | 0 | 0.002778 | 0.04167 | 0.2278 | 0.15279 | 0.19724 | 0.68061 | 0.82784 | 0.83062 | 0.77784 | 0.67228 | 0.52226 | 0.29725 | 0.047226 | 0.005556 | 0 | 0 | 0 | 0 | 0 | 0 | 0 | 0 | 0 | 0 | 0.002778 | 0.04167 | 0.2278 | 0.15279 | 0.19724 | 0.68061 | 0.82784 | 0.83062 | 0.77784 | 0.67228 | 0.52226 | 0.29725 | 0.047226 | 0.005556 | 0 | 0 | 0 | 0 | 0
Sep 02 | 0 | 0 | 0 | 0 | 0 | 1 | 15 | 63 | 170 | 236 | 276 | 297 | 298 | 279 | 241 | 186 | 100 | 16 | 2 | 0 | 0 | 0 | 0 | 0 | 0 | 0 | 0 | 0 | 0 | 0.002778 | 0.04167 | 0.17501 | 0.47226 | 0.65561 | 0.76673 | 0.82507 | 0.82784 | 0.77506 | 0.6695 | 0.51671 | 0.2778 | 0.044448 | 0.005556 | 0 | 0 | 0 | 0 | 0 | 0 | 0 | 0 | 0 | 0 | 0.002778 | 0.04167 | 0.17501 | 0.47226 | 0.65561 | 0.76673 | 0.82507 | 0.82784 | 0.77506 | 0.6695 | 0.51671 | 0.2778 | 0.044448 | 0.005556 | 0 | 0 | 0 | 0 | 0
Sep 03 | 0 | 0 | 0 | 0 | 0 | 1 | 15 | 34 | 139 | 235 | 275 | 296 | 297 | 278 | 239 | 185 | 79 | 16 | 1 | 0 | 0 | 0 | 0 | 0 | 0 | 0 | 0 | 0 | 0 | 0.002778 | 0.04167 | 0.094452 | 0.38614 | 0.65283 | 0.76395 | 0.82229 | 0.82507 | 0.77228 | 0.66394 | 0.51393 | 0.21946 | 0.044448 | 0.002778 | 0 | 0 | 0 | 0 | 0 | 0 | 0 | 0 | 0 | 0 | 0.002778 | 0.04167 | 0.094452 | 0.38614 | 0.65283 | 0.76395 | 0.82229 | 0.82507 | 0.77228 | 0.66394 | 0.51393 | 0.21946 | 0.044448 | 0.002778 | 0 | 0 | 0 | 0 | 0
Sep 04 | 0 | 0 | 0 | 0 | 0 | 1 | 14 | 56 | 139 | 235 | 243 | 177 | 131 | 277 | 211 | 173 | 97 | 16 | 1 | 0 | 0 | 0 | 0 | 0 | 0 | 0 | 0 | 0 | 0 | 0.002778 | 0.038892 | 0.15557 | 0.38614 | 0.65283 | 0.67505 | 0.49171 | 0.36392 | 0.76951 | 0.58616 | 0.48059 | 0.26947 | 0.044448 | 0.002778 | 0 | 0 | 0 | 0 | 0 | 0 | 0 | 0 | 0 | 0 | 0.002778 | 0.038892 | 0.15557 | 0.38614 | 0.65283 | 0.67505 | 0.49171 | 0.36392 | 0.76951 | 0.58616 | 0.48059 | 0.26947 | 0.044448 | 0.002778 | 0 | 0 | 0 | 0 | 0
Sep 05 | 0 | 0 | 0 | 0 | 0 | 1 | 23 | 98 | 168 | 234 | 258 | 294 | 295 | 275 | 237 | 121 | 96 | 15 | 1 | 0 | 0 | 0 | 0 | 0 | 0 | 0 | 0 | 0 | 0 | 0.002778 | 0.063894 | 0.27224 | 0.4667 | 0.65005 | 0.71672 | 0.81673 | 0.81951 | 0.76395 | 0.65839 | 0.33614 | 0.26669 | 0.04167 | 0.002778 | 0 | 0 | 0 | 0 | 0 | 0 | 0 | 0 | 0 | 0 | 0.002778 | 0.063894 | 0.27224 | 0.4667 | 0.65005 | 0.71672 | 0.81673 | 0.81951 | 0.76395 | 0.65839 | 0.33614 | 0.26669 | 0.04167 | 0.002778 | 0 | 0 | 0 | 0 | 0
Sep 06 | 0 | 0 | 0 | 0 | 0 | 1 | 14 | 56 | 118 | 141 | 179 | 294 | 294 | 227 | 71 | 55 | 64 | 15 | 1 | 0 | 0 | 0 | 0 | 0 | 0 | 0 | 0 | 0 | 0 | 0.002778 | 0.038892 | 0.15557 | 0.3278 | 0.3917 | 0.49726 | 0.81673 | 0.81673 | 0.63061 | 0.19724 | 0.15279 | 0.17779 | 0.04167 | 0.002778 | 0 | 0 | 0 | 0 | 0 | 0 | 0 | 0 | 0 | 0 | 0.002778 | 0.038892 | 0.15557 | 0.3278 | 0.3917 | 0.49726 | 0.81673 | 0.81673 | 0.63061 | 0.19724 | 0.15279 | 0.17779 | 0.04167 | 0.002778 | 0 | 0 | 0 | 0 | 0
Sep 07 | 0 | 0 | 0 | 0 | 0 | 1 | 14 | 33 | 54 | 114 | 179 | 293 | 293 | 258 | 234 | 149 | 34 | 14 | 1 | 0 | 0 | 0 | 0 | 0 | 0 | 0 | 0 | 0 | 0 | 0.002778 | 0.038892 | 0.091674 | 0.15001 | 0.31669 | 0.49726 | 0.81395 | 0.81395 | 0.71672 | 0.65005 | 0.41392 | 0.094452 | 0.038892 | 0.002778 | 0 | 0 | 0 | 0 | 0 | 0 | 0 | 0 | 0 | 0 | 0.002778 | 0.038892 | 0.091674 | 0.15001 | 0.31669 | 0.49726 | 0.81395 | 0.81395 | 0.71672 | 0.65005 | 0.41392 | 0.094452 | 0.038892 | 0.002778 | 0 | 0 | 0 | 0 | 0
Sep 08 | 0 | 0 | 0 | 0 | 0 | 1 | 24 | 90 | 176 | 179 | 271 | 275 | 225 | 256 | 114 | 54 | 34 | 14 | 1 | 0 | 0 | 0 | 0 | 0 | 0 | 0 | 0 | 0 | 0 | 0.002778 | 0.066672 | 0.25002 | 0.48893 | 0.49726 | 0.75284 | 0.76395 | 0.62505 | 0.71117 | 0.31669 | 0.15001 | 0.094452 | 0.038892 | 0.002778 | 0 | 0 | 0 | 0 | 0 | 0 | 0 | 0 | 0 | 0 | 0.002778 | 0.066672 | 0.25002 | 0.48893 | 0.49726 | 0.75284 | 0.76395 | 0.62505 | 0.71117 | 0.31669 | 0.15001 | 0.094452 | 0.038892 | 0.002778 | 0 | 0 | 0 | 0 | 0
Sep 09 | 0 | 0 | 0 | 0 | 0 | 1 | 24 | 95 | 175 | 231 | 270 | 291 | 291 | 271 | 231 | 176 | 78 | 14 | 1 | 0 | 0 | 0 | 0 | 0 | 0 | 0 | 0 | 0 | 0 | 0.002778 | 0.066672 | 0.26391 | 0.48615 | 0.64172 | 0.75006 | 0.8084 | 0.8084 | 0.75284 | 0.64172 | 0.48893 | 0.21668 | 0.038892 | 0.002778 | 0 | 0 | 0 | 0 | 0 | 0 | 0 | 0 | 0 | 0 | 0.002778 | 0.066672 | 0.26391 | 0.48615 | 0.64172 | 0.75006 | 0.8084 | 0.8084 | 0.75284 | 0.64172 | 0.48893 | 0.21668 | 0.038892 | 0.002778 | 0 | 0 | 0 | 0 | 0
Sep 10 | 0 | 0 | 0 | 0 | 0 | 1 | 30 | 106 | 174 | 230 | 239 | 290 | 290 | 269 | 230 | 174 | 72 | 13 | 1 | 0 | 0 | 0 | 0 | 0 | 0 | 0 | 0 | 0 | 0 | 0.002778 | 0.08334 | 0.29447 | 0.48337 | 0.63894 | 0.66394 | 0.80562 | 0.80562 | 0.74728 | 0.63894 | 0.48337 | 0.20002 | 0.036114 | 0.002778 | 0 | 0 | 0 | 0 | 0 | 0 | 0 | 0 | 0 | 0 | 0.002778 | 0.08334 | 0.29447 | 0.48337 | 0.63894 | 0.66394 | 0.80562 | 0.80562 | 0.74728 | 0.63894 | 0.48337 | 0.20002 | 0.036114 | 0.002778 | 0 | 0 | 0 | 0 | 0
Sep 11 | 0 | 0 | 0 | 0 | 0 | 0 | 30 | 105 | 173 | 229 | 268 | 289 | 289 | 268 | 229 | 173 | 70 | 13 | 0 | 0 | 0 | 0 | 0 | 0 | 0 | 0 | 0 | 0 | 0 | 0 | 0.08334 | 0.29169 | 0.48059 | 0.63616 | 0.7445 | 0.80284 | 0.80284 | 0.7445 | 0.63616 | 0.48059 | 0.19446 | 0.036114 | 0 | 0 | 0 | 0 | 0 | 0 | 0 | 0 | 0 | 0 | 0 | 0 | 0.08334 | 0.29169 | 0.48059 | 0.63616 | 0.7445 | 0.80284 | 0.80284 | 0.7445 | 0.63616 | 0.48059 | 0.19446 | 0.036114 | 0 | 0 | 0 | 0 | 0 | 0
Sep 12 | 0 | 0 | 0 | 0 | 0 | 0 | 23 | 87 | 124 | 177 | 176 | 189 | 173 | 80 | 69 | 95 | 32 | 12 | 0 | 0 | 0 | 0 | 0 | 0 | 0 | 0 | 0 | 0 | 0 | 0 | 0.063894 | 0.24169 | 0.34447 | 0.49171 | 0.48893 | 0.52504 | 0.48059 | 0.22224 | 0.19168 | 0.26391 | 0.088896 | 0.033336 | 0 | 0 | 0 | 0 | 0 | 0 | 0 | 0 | 0 | 0 | 0 | 0 | 0.063894 | 0.24169 | 0.34447 | 0.49171 | 0.48893 | 0.52504 | 0.48059 | 0.22224 | 0.19168 | 0.26391 | 0.088896 | 0.033336 | 0 | 0 | 0 | 0 | 0 | 0
Sep 13 | 0 | 0 | 0 | 0 | 0 | 0 | 13 | 32 | 52 | 69 | 80 | 86 | 86 | 36 | 31 | 51 | 14 | 4 | 0 | 0 | 0 | 0 | 0 | 0 | 0 | 0 | 0 | 0 | 0 | 0 | 0.036114 | 0.088896 | 0.14446 | 0.19168 | 0.22224 | 0.23891 | 0.23891 | 0.10001 | 0.086118 | 0.14168 | 0.038892 | 0.011112 | 0 | 0 | 0 | 0 | 0 | 0 | 0 | 0 | 0 | 0 | 0 | 0 | 0.036114 | 0.088896 | 0.14446 | 0.19168 | 0.22224 | 0.23891 | 0.23891 | 0.10001 | 0.086118 | 0.14168 | 0.038892 | 0.011112 | 0 | 0 | 0 | 0 | 0 | 0
Sep 14 | 0 | 0 | 0 | 0 | 0 | 0 | 12 | 32 | 52 | 68 | 80 | 86 | 86 | 80 | 68 | 51 | 30 | 12 | 0 | 0 | 0 | 0 | 0 | 0 | 0 | 0 | 0 | 0 | 0 | 0 | 0.033336 | 0.088896 | 0.14446 | 0.1889 | 0.22224 | 0.23891 | 0.23891 | 0.22224 | 0.1889 | 0.14168 | 0.08334 | 0.033336 | 0 | 0 | 0 | 0 | 0 | 0 | 0 | 0 | 0 | 0 | 0 | 0 | 0.033336 | 0.088896 | 0.14446 | 0.1889 | 0.22224 | 0.23891 | 0.23891 | 0.22224 | 0.1889 | 0.14168 | 0.08334 | 0.033336 | 0 | 0 | 0 | 0 | 0 | 0
Sep 15 | 0 | 0 | 0 | 0 | 0 | 0 | 12 | 31 | 52 | 68 | 80 | 86 | 85 | 36 | 31 | 23 | 30 | 11 | 0 | 0 | 0 | 0 | 0 | 0 | 0 | 0 | 0 | 0 | 0 | 0 | 0.033336 | 0.086118 | 0.14446 | 0.1889 | 0.22224 | 0.23891 | 0.23613 | 0.10001 | 0.086118 | 0.063894 | 0.08334 | 0.030558 | 0 | 0 | 0 | 0 | 0 | 0 | 0 | 0 | 0 | 0 | 0 | 0 | 0.033336 | 0.086118 | 0.14446 | 0.1889 | 0.22224 | 0.23891 | 0.23613 | 0.10001 | 0.086118 | 0.063894 | 0.08334 | 0.030558 | 0 | 0 | 0 | 0 | 0 | 0
Sep 16 | 0 | 0 | 0 | 0 | 0 | 0 | 12 | 31 | 51 | 68 | 79 | 138 | 39 | 36 | 30 | 91 | 29 | 11 | 0 | 0 | 0 | 0 | 0 | 0 | 0 | 0 | 0 | 0 | 0 | 0 | 0.033336 | 0.086118 | 0.14168 | 0.1889 | 0.21946 | 0.38336 | 0.10834 | 0.10001 | 0.08334 | 0.2528 | 0.080562 | 0.030558 | 0 | 0 | 0 | 0 | 0 | 0 | 0 | 0 | 0 | 0 | 0 | 0 | 0.033336 | 0.086118 | 0.14168 | 0.1889 | 0.21946 | 0.38336 | 0.10834 | 0.10001 | 0.08334 | 0.2528 | 0.080562 | 0.030558 | 0 | 0 | 0 | 0 | 0 | 0
Sep 17 | 0 | 0 | 0 | 0 | 0 | 0 | 12 | 31 | 51 | 160 | 116 | 234 | 185 | 186 | 170 | 49 | 29 | 10 | 0 | 0 | 0 | 0 | 0 | 0 | 0 | 0 | 0 | 0 | 0 | 0 | 0.033336 | 0.086118 | 0.14168 | 0.44448 | 0.32225 | 0.65005 | 0.51393 | 0.51671 | 0.47226 | 0.13612 | 0.080562 | 0.02778 | 0 | 0 | 0 | 0 | 0 | 0 | 0 | 0 | 0 | 0 | 0 | 0 | 0.033336 | 0.086118 | 0.14168 | 0.44448 | 0.32225 | 0.65005 | 0.51393 | 0.51671 | 0.47226 | 0.13612 | 0.080562 | 0.02778 | 0 | 0 | 0 | 0 | 0 | 0
Sep 18 | 0 | 0 | 0 | 0 | 0 | 0 | 12 | 30 | 51 | 109 | 217 | 153 | 84 | 78 | 66 | 49 | 28 | 10 | 0 | 0 | 0 | 0 | 0 | 0 | 0 | 0 | 0 | 0 | 0 | 0 | 0.033336 | 0.08334 | 0.14168 | 0.3028 | 0.60283 | 0.42503 | 0.23335 | 0.21668 | 0.18335 | 0.13612 | 0.077784 | 0.02778 | 0 | 0 | 0 | 0 | 0 | 0 | 0 | 0 | 0 | 0 | 0 | 0 | 0.033336 | 0.08334 | 0.14168 | 0.3028 | 0.60283 | 0.42503 | 0.23335 | 0.21668 | 0.18335 | 0.13612 | 0.077784 | 0.02778 | 0 | 0 | 0 | 0 | 0 | 0
Sep 19 | 0 | 0 | 0 | 0 | 0 | 0 | 11 | 30 | 83 | 99 | 201 | 280 | 247 | 243 | 155 | 115 | 28 | 9 | 0 | 0 | 0 | 0 | 0 | 0 | 0 | 0 | 0 | 0 | 0 | 0 | 0.030558 | 0.08334 | 0.23057 | 0.27502 | 0.55838 | 0.77784 | 0.68617 | 0.67505 | 0.43059 | 0.31947 | 0.077784 | 0.025002 | 0 | 0 | 0 | 0 | 0 | 0 | 0 | 0 | 0 | 0 | 0 | 0 | 0.030558 | 0.08334 | 0.23057 | 0.27502 | 0.55838 | 0.77784 | 0.68617 | 0.67505 | 0.43059 | 0.31947 | 0.077784 | 0.025002 | 0 | 0 | 0 | 0 | 0 | 0
Sep 20 | 0 | 0 | 0 | 0 | 0 | 0 | 22 | 97 | 166 | 183 | 260 | 279 | 278 | 256 | 215 | 158 | 55 | 9 | 0 | 0 | 0 | 0 | 0 | 0 | 0 | 0 | 0 | 0 | 0 | 0 | 0.061116 | 0.26947 | 0.46115 | 0.50837 | 0.72228 | 0.77506 | 0.77228 | 0.71117 | 0.59727 | 0.43892 | 0.15279 | 0.025002 | 0 | 0 | 0 | 0 | 0 | 0 | 0 | 0 | 0 | 0 | 0 | 0 | 0.061116 | 0.26947 | 0.46115 | 0.50837 | 0.72228 | 0.77506 | 0.77228 | 0.71117 | 0.59727 | 0.43892 | 0.15279 | 0.025002 | 0 | 0 | 0 | 0 | 0 | 0
Sep 21 | 0 | 0 | 0 | 0 | 0 | 0 | 18 | 96 | 165 | 220 | 214 | 278 | 276 | 254 | 189 | 47 | 27 | 9 | 0 | 0 | 0 | 0 | 0 | 0 | 0 | 0 | 0 | 0 | 0 | 0 | 0.050004 | 0.26669 | 0.45837 | 0.61116 | 0.59449 | 0.77228 | 0.76673 | 0.70561 | 0.52504 | 0.13057 | 0.075006 | 0.025002 | 0 | 0 | 0 | 0 | 0 | 0 | 0 | 0 | 0 | 0 | 0 | 0 | 0.050004 | 0.26669 | 0.45837 | 0.61116 | 0.59449 | 0.77228 | 0.76673 | 0.70561 | 0.52504 | 0.13057 | 0.075006 | 0.025002 | 0 | 0 | 0 | 0 | 0 | 0
Sep 22 | 0 | 0 | 0 | 0 | 0 | 0 | 11 | 65 | 164 | 194 | 140 | 198 | 275 | 238 | 140 | 154 | 53 | 8 | 0 | 0 | 0 | 0 | 0 | 0 | 0 | 0 | 0 | 0 | 0 | 0 | 0.030558 | 0.18057 | 0.45559 | 0.53893 | 0.38892 | 0.55004 | 0.76395 | 0.66116 | 0.38892 | 0.42781 | 0.14723 | 0.022224 | 0 | 0 | 0 | 0 | 0 | 0 | 0 | 0 | 0 | 0 | 0 | 0 | 0.030558 | 0.18057 | 0.45559 | 0.53893 | 0.38892 | 0.55004 | 0.76395 | 0.66116 | 0.38892 | 0.42781 | 0.14723 | 0.022224 | 0 | 0 | 0 | 0 | 0 | 0
Sep 23 | 0 | 0 | 0 | 0 | 0 | 0 | 11 | 49 | 126 | 107 | 114 | 244 | 82 | 76 | 63 | 76 | 26 | 8 | 0 | 0 | 0 | 0 | 0 | 0 | 0 | 0 | 0 | 0 | 0 | 0 | 0.030558 | 0.13612 | 0.35003 | 0.29725 | 0.31669 | 0.67783 | 0.2278 | 0.21113 | 0.17501 | 0.21113 | 0.072228 | 0.022224 | 0 | 0 | 0 | 0 | 0 | 0 | 0 | 0 | 0 | 0 | 0 | 0 | 0.030558 | 0.13612 | 0.35003 | 0.29725 | 0.31669 | 0.67783 | 0.2278 | 0.21113 | 0.17501 | 0.21113 | 0.072228 | 0.022224 | 0 | 0 | 0 | 0 | 0 | 0
Sep 24 | 0 | 0 | 0 | 0 | 0 | 0 | 10 | 29 | 49 | 66 | 77 | 83 | 82 | 75 | 63 | 46 | 25 | 7 | 0 | 0 | 0 | 0 | 0 | 0 | 0 | 0 | 0 | 0 | 0 | 0 | 0.02778 | 0.080562 | 0.13612 | 0.18335 | 0.21391 | 0.23057 | 0.2278 | 0.20835 | 0.17501 | 0.12779 | 0.06945 | 0.019446 | 0 | 0 | 0 | 0 | 0 | 0 | 0 | 0 | 0 | 0 | 0 | 0 | 0.02778 | 0.080562 | 0.13612 | 0.18335 | 0.21391 | 0.23057 | 0.2278 | 0.20835 | 0.17501 | 0.12779 | 0.06945 | 0.019446 | 0 | 0 | 0 | 0 | 0 | 0
Sep 25 | 0 | 0 | 0 | 0 | 0 | 0 | 10 | 29 | 49 | 65 | 124 | 82 | 82 | 75 | 63 | 45 | 24 | 7 | 0 | 0 | 0 | 0 | 0 | 0 | 0 | 0 | 0 | 0 | 0 | 0 | 0.02778 | 0.080562 | 0.13612 | 0.18057 | 0.34447 | 0.2278 | 0.2278 | 0.20835 | 0.17501 | 0.12501 | 0.066672 | 0.019446 | 0 | 0 | 0 | 0 | 0 | 0 | 0 | 0 | 0 | 0 | 0 | 0 | 0.02778 | 0.080562 | 0.13612 | 0.18057 | 0.34447 | 0.2278 | 0.2278 | 0.20835 | 0.17501 | 0.12501 | 0.066672 | 0.019446 | 0 | 0 | 0 | 0 | 0 | 0
Sep 26 | 0 | 0 | 0 | 0 | 0 | 0 | 10 | 28 | 49 | 65 | 152 | 271 | 131 | 74 | 62 | 45 | 24 | 7 | 0 | 0 | 0 | 0 | 0 | 0 | 0 | 0 | 0 | 0 | 0 | 0 | 0.02778 | 0.077784 | 0.13612 | 0.18057 | 0.42226 | 0.75284 | 0.36392 | 0.20557 | 0.17224 | 0.12501 | 0.066672 | 0.019446 | 0 | 0 | 0 | 0 | 0 | 0 | 0 | 0 | 0 | 0 | 0 | 0 | 0.02778 | 0.077784 | 0.13612 | 0.18057 | 0.42226 | 0.75284 | 0.36392 | 0.20557 | 0.17224 | 0.12501 | 0.066672 | 0.019446 | 0 | 0 | 0 | 0 | 0 | 0
Sep 27 | 0 | 0 | 0 | 0 | 0 | 0 | 10 | 28 | 79 | 95 | 151 | 132 | 131 | 74 | 62 | 44 | 11 | 1 | 0 | 0 | 0 | 0 | 0 | 0 | 0 | 0 | 0 | 0 | 0 | 0 | 0.02778 | 0.077784 | 0.21946 | 0.26391 | 0.41948 | 0.3667 | 0.36392 | 0.20557 | 0.17224 | 0.12223 | 0.030558 | 0.002778 | 0 | 0 | 0 | 0 | 0 | 0 | 0 | 0 | 0 | 0 | 0 | 0 | 0.02778 | 0.077784 | 0.21946 | 0.26391 | 0.41948 | 0.3667 | 0.36392 | 0.20557 | 0.17224 | 0.12223 | 0.030558 | 0.002778 | 0 | 0 | 0 | 0 | 0 | 0
Sep 28 | 0 | 0 | 0 | 0 | 0 | 0 | 10 | 28 | 79 | 152 | 222 | 254 | 221 | 174 | 156 | 144 | 43 | 6 | 0 | 0 | 0 | 0 | 0 | 0 | 0 | 0 | 0 | 0 | 0 | 0 | 0.02778 | 0.077784 | 0.21946 | 0.42226 | 0.61672 | 0.70561 | 0.61394 | 0.48337 | 0.43337 | 0.40003 | 0.11945 | 0.016668 | 0 | 0 | 0 | 0 | 0 | 0 | 0 | 0 | 0 | 0 | 0 | 0 | 0.02778 | 0.077784 | 0.21946 | 0.42226 | 0.61672 | 0.70561 | 0.61394 | 0.48337 | 0.43337 | 0.40003 | 0.11945 | 0.016668 | 0 | 0 | 0 | 0 | 0 | 0
Sep 29 | 0 | 0 | 0 | 0 | 0 | 0 | 9 | 46 | 130 | 187 | 150 | 222 | 235 | 187 | 89 | 87 | 23 | 6 | 0 | 0 | 0 | 0 | 0 | 0 | 0 | 0 | 0 | 0 | 0 | 0 | 0.025002 | 0.12779 | 0.36114 | 0.51949 | 0.4167 | 0.61672 | 0.65283 | 0.51949 | 0.24724 | 0.24169 | 0.063894 | 0.016668 | 0 | 0 | 0 | 0 | 0 | 0 | 0 | 0 | 0 | 0 | 0 | 0 | 0.025002 | 0.12779 | 0.36114 | 0.51949 | 0.4167 | 0.61672 | 0.65283 | 0.51949 | 0.24724 | 0.24169 | 0.063894 | 0.016668 | 0 | 0 | 0 | 0 | 0 | 0
Sep 30 | 0 | 0 | 0 | 0 | 0 | 0 | 9 | 27 | 47 | 64 | 75 | 80 | 79 | 33 | 27 | 20 | 10 | 1 | 0 | 0 | 0 | 0 | 0 | 0 | 0 | 0 | 0 | 0 | 0 | 0 | 0.025002 | 0.075006 | 0.13057 | 0.17779 | 0.20835 | 0.22224 | 0.21946 | 0.091674 | 0.075006 | 0.05556 | 0.02778 | 0.002778 | 0 | 0 | 0 | 0 | 0 | 0 | 0 | 0 | 0 | 0 | 0 | 0 | 0.025002 | 0.075006 | 0.13057 | 0.17779 | 0.20835 | 0.22224 | 0.21946 | 0.091674 | 0.075006 | 0.05556 | 0.02778 | 0.002778 | 0 | 0 | 0 | 0 | 0 | 0
Oct 01 | 0 | 0 | 0 | 0 | 0 | 0 | 2 | 12 | 22 | 63 | 34 | 80 | 79 | 72 | 59 | 69 | 22 | 5 | 0 | 0 | 0 | 0 | 0 | 0 | 0 | 0 | 0 | 0 | 0 | 0 | 0.005556 | 0.033336 | 0.061116 | 0.17501 | 0.094452 | 0.22224 | 0.21946 | 0.20002 | 0.1639 | 0.19168 | 0.061116 | 0.01389 | 0 | 0 | 0 | 0 | 0 | 0 | 0 | 0 | 0 | 0 | 0 | 0 | 0.005556 | 0.033336 | 0.061116 | 0.17501 | 0.094452 | 0.22224 | 0.21946 | 0.20002 | 0.1639 | 0.19168 | 0.061116 | 0.01389 | 0 | 0 | 0 | 0 | 0 | 0
Oct 02 | 0 | 0 | 0 | 0 | 0 | 0 | 14 | 76 | 153 | 173 | 204 | 248 | 261 | 237 | 195 | 136 | 39 | 5 | 0 | 0 | 0 | 0 | 0 | 0 | 0 | 0 | 0 | 0 | 0 | 0 | 0.038892 | 0.21113 | 0.42503 | 0.48059 | 0.56671 | 0.68894 | 0.72506 | 0.65839 | 0.54171 | 0.37781 | 0.10834 | 0.01389 | 0 | 0 | 0 | 0 | 0 | 0 | 0 | 0 | 0 | 0 | 0 | 0 | 0.038892 | 0.21113 | 0.42503 | 0.48059 | 0.56671 | 0.68894 | 0.72506 | 0.65839 | 0.54171 | 0.37781 | 0.10834 | 0.01389 | 0 | 0 | 0 | 0 | 0 | 0
Oct 03 | 0 | 0 | 0 | 0 | 0 | 0 | 18 | 84 | 152 | 183 | 216 | 217 | 185 | 222 | 171 | 119 | 51 | 7 | 0 | 0 | 0 | 0 | 0 | 0 | 0 | 0 | 0 | 0 | 0 | 0 | 0.050004 | 0.23335 | 0.42226 | 0.50837 | 0.60005 | 0.60283 | 0.51393 | 0.61672 | 0.47504 | 0.33058 | 0.14168 | 0.019446 | 0 | 0 | 0 | 0 | 0 | 0 | 0 | 0 | 0 | 0 | 0 | 0 | 0.050004 | 0.23335 | 0.42226 | 0.50837 | 0.60005 | 0.60283 | 0.51393 | 0.61672 | 0.47504 | 0.33058 | 0.14168 | 0.019446 | 0 | 0 | 0 | 0 | 0 | 0
Oct 04 | 0 | 0 | 0 | 0 | 0 | 0 | 13 | 74 | 126 | 101 | 229 | 246 | 257 | 234 | 191 | 96 | 43 | 4 | 0 | 0 | 0 | 0 | 0 | 0 | 0 | 0 | 0 | 0 | 0 | 0 | 0.036114 | 0.20557 | 0.35003 | 0.28058 | 0.63616 | 0.68339 | 0.71395 | 0.65005 | 0.5306 | 0.26669 | 0.11945 | 0.011112 | 0 | 0 | 0 | 0 | 0 | 0 | 0 | 0 | 0 | 0 | 0 | 0 | 0.036114 | 0.20557 | 0.35003 | 0.28058 | 0.63616 | 0.68339 | 0.71395 | 0.65005 | 0.5306 | 0.26669 | 0.11945 | 0.011112 | 0 | 0 | 0 | 0 | 0 | 0
Oct 05 | 0 | 0 | 0 | 0 | 0 | 0 | 2 | 12 | 21 | 28 | 33 | 35 | 35 | 32 | 26 | 18 | 9 | 0 | 0 | 0 | 0 | 0 | 0 | 0 | 0 | 0 | 0 | 0 | 0 | 0 | 0.005556 | 0.033336 | 0.058338 | 0.077784 | 0.091674 | 0.09723 | 0.09723 | 0.088896 | 0.072228 | 0.050004 | 0.025002 | 0 | 0 | 0 | 0 | 0 | 0 | 0 | 0 | 0 | 0 | 0 | 0 | 0 | 0.005556 | 0.033336 | 0.058338 | 0.077784 | 0.091674 | 0.09723 | 0.09723 | 0.088896 | 0.072228 | 0.050004 | 0.025002 | 0 | 0 | 0 | 0 | 0 | 0 | 0
Oct 06 | 0 | 0 | 0 | 0 | 0 | 0 | 8 | 25 | 115 | 168 | 145 | 199 | 225 | 178 | 146 | 79 | 48 | 3 | 0 | 0 | 0 | 0 | 0 | 0 | 0 | 0 | 0 | 0 | 0 | 0 | 0.022224 | 0.06945 | 0.31947 | 0.4667 | 0.40281 | 0.55282 | 0.62505 | 0.49448 | 0.40559 | 0.21946 | 0.13334 | 0.008334 | 0 | 0 | 0 | 0 | 0 | 0 | 0 | 0 | 0 | 0 | 0 | 0 | 0.022224 | 0.06945 | 0.31947 | 0.4667 | 0.40281 | 0.55282 | 0.62505 | 0.49448 | 0.40559 | 0.21946 | 0.13334 | 0.008334 | 0 | 0 | 0 | 0 | 0 | 0
Oct 07 | 0 | 0 | 0 | 0 | 0 | 0 | 7 | 25 | 82 | 61 | 72 | 77 | 76 | 69 | 56 | 39 | 19 | 3 | 0 | 0 | 0 | 0 | 0 | 0 | 0 | 0 | 0 | 0 | 0 | 0 | 0.019446 | 0.06945 | 0.2278 | 0.16946 | 0.20002 | 0.21391 | 0.21113 | 0.19168 | 0.15557 | 0.10834 | 0.052782 | 0.008334 | 0 | 0 | 0 | 0 | 0 | 0 | 0 | 0 | 0 | 0 | 0 | 0 | 0.019446 | 0.06945 | 0.2278 | 0.16946 | 0.20002 | 0.21391 | 0.21113 | 0.19168 | 0.15557 | 0.10834 | 0.052782 | 0.008334 | 0 | 0 | 0 | 0 | 0 | 0
Oct 08 | 0 | 0 | 0 | 0 | 0 | 0 | 7 | 58 | 122 | 166 | 224 | 255 | 251 | 227 | 184 | 125 | 57 | 5 | 0 | 0 | 0 | 0 | 0 | 0 | 0 | 0 | 0 | 0 | 0 | 0 | 0.019446 | 0.16112 | 0.33892 | 0.46115 | 0.62227 | 0.70839 | 0.69728 | 0.63061 | 0.51115 | 0.34725 | 0.15835 | 0.01389 | 0 | 0 | 0 | 0 | 0 | 0 | 0 | 0 | 0 | 0 | 0 | 0 | 0.019446 | 0.16112 | 0.33892 | 0.46115 | 0.62227 | 0.70839 | 0.69728 | 0.63061 | 0.51115 | 0.34725 | 0.15835 | 0.01389 | 0 | 0 | 0 | 0 | 0 | 0
Oct 09 | 0 | 0 | 0 | 0 | 0 | 0 | 7 | 53 | 73 | 121 | 129 | 167 | 235 | 226 | 183 | 123 | 56 | 5 | 0 | 0 | 0 | 0 | 0 | 0 | 0 | 0 | 0 | 0 | 0 | 0 | 0.019446 | 0.14723 | 0.20279 | 0.33614 | 0.35836 | 0.46393 | 0.65283 | 0.62783 | 0.50837 | 0.34169 | 0.15557 | 0.01389 | 0 | 0 | 0 | 0 | 0 | 0 | 0 | 0 | 0 | 0 | 0 | 0 | 0.019446 | 0.14723 | 0.20279 | 0.33614 | 0.35836 | 0.46393 | 0.65283 | 0.62783 | 0.50837 | 0.34169 | 0.15557 | 0.01389 | 0 | 0 | 0 | 0 | 0 | 0
Oct 10 | 0 | 0 | 0 | 0 | 0 | 0 | 11 | 76 | 128 | 198 | 234 | 223 | 248 | 199 | 90 | 37 | 18 | 2 | 0 | 0 | 0 | 0 | 0 | 0 | 0 | 0 | 0 | 0 | 0 | 0 | 0.030558 | 0.21113 | 0.35558 | 0.55004 | 0.65005 | 0.61949 | 0.68894 | 0.55282 | 0.25002 | 0.10279 | 0.050004 | 0.005556 | 0 | 0 | 0 | 0 | 0 | 0 | 0 | 0 | 0 | 0 | 0 | 0 | 0.030558 | 0.21113 | 0.35558 | 0.55004 | 0.65005 | 0.61949 | 0.68894 | 0.55282 | 0.25002 | 0.10279 | 0.050004 | 0.005556 | 0 | 0 | 0 | 0 | 0 | 0
Oct 11 | 0 | 0 | 0 | 0 | 0 | 0 | 7 | 24 | 79 | 87 | 220 | 250 | 233 | 159 | 129 | 37 | 37 | 2 | 0 | 0 | 0 | 0 | 0 | 0 | 0 | 0 | 0 | 0 | 0 | 0 | 0.019446 | 0.066672 | 0.21946 | 0.24169 | 0.61116 | 0.6945 | 0.64727 | 0.4417 | 0.35836 | 0.10279 | 0.10279 | 0.005556 | 0 | 0 | 0 | 0 | 0 | 0 | 0 | 0 | 0 | 0 | 0 | 0 | 0.019446 | 0.066672 | 0.21946 | 0.24169 | 0.61116 | 0.6945 | 0.64727 | 0.4417 | 0.35836 | 0.10279 | 0.10279 | 0.005556 | 0 | 0 | 0 | 0 | 0 | 0
Oct 12 | 0 | 0 | 0 | 0 | 0 | 0 | 15 | 51 | 94 | 173 | 179 | 220 | 120 | 108 | 128 | 99 | 44 | 4 | 0 | 0 | 0 | 0 | 0 | 0 | 0 | 0 | 0 | 0 | 0 | 0 | 0.04167 | 0.14168 | 0.26113 | 0.48059 | 0.49726 | 0.61116 | 0.33336 | 0.30002 | 0.35558 | 0.27502 | 0.12223 | 0.011112 | 0 | 0 | 0 | 0 | 0 | 0 | 0 | 0 | 0 | 0 | 0 | 0 | 0.04167 | 0.14168 | 0.26113 | 0.48059 | 0.49726 | 0.61116 | 0.33336 | 0.30002 | 0.35558 | 0.27502 | 0.12223 | 0.011112 | 0 | 0 | 0 | 0 | 0 | 0
Oct 13 | 0 | 0 | 0 | 0 | 0 | 0 | 12 | 73 | 140 | 194 | 230 | 247 | 243 | 219 | 176 | 116 | 51 | 3 | 0 | 0 | 0 | 0 | 0 | 0 | 0 | 0 | 0 | 0 | 0 | 0 | 0.033336 | 0.20279 | 0.38892 | 0.53893 | 0.63894 | 0.68617 | 0.67505 | 0.60838 | 0.48893 | 0.32225 | 0.14168 | 0.008334 | 0 | 0 | 0 | 0 | 0 | 0 | 0 | 0 | 0 | 0 | 0 | 0 | 0.033336 | 0.20279 | 0.38892 | 0.53893 | 0.63894 | 0.68617 | 0.67505 | 0.60838 | 0.48893 | 0.32225 | 0.14168 | 0.008334 | 0 | 0 | 0 | 0 | 0 | 0
Oct 14 | 0 | 0 | 0 | 0 | 0 | 0 | 6 | 10 | 42 | 58 | 69 | 34 | 73 | 30 | 53 | 35 | 16 | 2 | 0 | 0 | 0 | 0 | 0 | 0 | 0 | 0 | 0 | 0 | 0 | 0 | 0.016668 | 0.02778 | 0.11668 | 0.16112 | 0.19168 | 0.094452 | 0.20279 | 0.08334 | 0.14723 | 0.09723 | 0.044448 | 0.005556 | 0 | 0 | 0 | 0 | 0 | 0 | 0 | 0 | 0 | 0 | 0 | 0 | 0.016668 | 0.02778 | 0.11668 | 0.16112 | 0.19168 | 0.094452 | 0.20279 | 0.08334 | 0.14723 | 0.09723 | 0.044448 | 0.005556 | 0 | 0 | 0 | 0 | 0 | 0
Oct 15 | 0 | 0 | 0 | 0 | 0 | 0 | 14 | 70 | 137 | 191 | 227 | 244 | 240 | 216 | 172 | 113 | 49 | 3 | 0 | 0 | 0 | 0 | 0 | 0 | 0 | 0 | 0 | 0 | 0 | 0 | 0.038892 | 0.19446 | 0.38059 | 0.5306 | 0.63061 | 0.67783 | 0.66672 | 0.60005 | 0.47782 | 0.31391 | 0.13612 | 0.008334 | 0 | 0 | 0 | 0 | 0 | 0 | 0 | 0 | 0 | 0 | 0 | 0 | 0.038892 | 0.19446 | 0.38059 | 0.5306 | 0.63061 | 0.67783 | 0.66672 | 0.60005 | 0.47782 | 0.31391 | 0.13612 | 0.008334 | 0 | 0 | 0 | 0 | 0 | 0
Oct 16 | 0 | 0 | 0 | 0 | 0 | 0 | 13 | 69 | 136 | 190 | 226 | 243 | 239 | 214 | 161 | 111 | 48 | 3 | 0 | 0 | 0 | 0 | 0 | 0 | 0 | 0 | 0 | 0 | 0 | 0 | 0.036114 | 0.19168 | 0.37781 | 0.52782 | 0.62783 | 0.67505 | 0.66394 | 0.59449 | 0.44726 | 0.30836 | 0.13334 | 0.008334 | 0 | 0 | 0 | 0 | 0 | 0 | 0 | 0 | 0 | 0 | 0 | 0 | 0.036114 | 0.19168 | 0.37781 | 0.52782 | 0.62783 | 0.67505 | 0.66394 | 0.59449 | 0.44726 | 0.30836 | 0.13334 | 0.008334 | 0 | 0 | 0 | 0 | 0 | 0
Oct 17 | 0 | 0 | 0 | 0 | 0 | 0 | 5 | 61 | 135 | 157 | 123 | 145 | 156 | 94 | 84 | 62 | 32 | 1 | 0 | 0 | 0 | 0 | 0 | 0 | 0 | 0 | 0 | 0 | 0 | 0 | 0.01389 | 0.16946 | 0.37503 | 0.43615 | 0.34169 | 0.40281 | 0.43337 | 0.26113 | 0.23335 | 0.17224 | 0.088896 | 0.002778 | 0 | 0 | 0 | 0 | 0 | 0 | 0 | 0 | 0 | 0 | 0 | 0 | 0.01389 | 0.16946 | 0.37503 | 0.43615 | 0.34169 | 0.40281 | 0.43337 | 0.26113 | 0.23335 | 0.17224 | 0.088896 | 0.002778 | 0 | 0 | 0 | 0 | 0 | 0
Oct 18 | 0 | 0 | 0 | 0 | 0 | 0 | 9 | 67 | 134 | 187 | 223 | 240 | 235 | 211 | 167 | 108 | 46 | 1 | 0 | 0 | 0 | 0 | 0 | 0 | 0 | 0 | 0 | 0 | 0 | 0 | 0.025002 | 0.18613 | 0.37225 | 0.51949 | 0.61949 | 0.66672 | 0.65283 | 0.58616 | 0.46393 | 0.30002 | 0.12779 | 0.002778 | 0 | 0 | 0 | 0 | 0 | 0 | 0 | 0 | 0 | 0 | 0 | 0 | 0.025002 | 0.18613 | 0.37225 | 0.51949 | 0.61949 | 0.66672 | 0.65283 | 0.58616 | 0.46393 | 0.30002 | 0.12779 | 0.002778 | 0 | 0 | 0 | 0 | 0 | 0
Oct 19 | 0 | 0 | 0 | 0 | 0 | 0 | 10 | 65 | 132 | 186 | 222 | 238 | 234 | 197 | 166 | 106 | 44 | 1 | 0 | 0 | 0 | 0 | 0 | 0 | 0 | 0 | 0 | 0 | 0 | 0 | 0.02778 | 0.18057 | 0.3667 | 0.51671 | 0.61672 | 0.66116 | 0.65005 | 0.54727 | 0.46115 | 0.29447 | 0.12223 | 0.002778 | 0 | 0 | 0 | 0 | 0 | 0 | 0 | 0 | 0 | 0 | 0 | 0 | 0.02778 | 0.18057 | 0.3667 | 0.51671 | 0.61672 | 0.66116 | 0.65005 | 0.54727 | 0.46115 | 0.29447 | 0.12223 | 0.002778 | 0 | 0 | 0 | 0 | 0 | 0
Oct 20 | 0 | 0 | 0 | 0 | 0 | 0 | 9 | 54 | 124 | 143 | 195 | 237 | 206 | 172 | 91 | 105 | 30 | 1 | 0 | 0 | 0 | 0 | 0 | 0 | 0 | 0 | 0 | 0 | 0 | 0 | 0.025002 | 0.15001 | 0.34447 | 0.39725 | 0.54171 | 0.65839 | 0.57227 | 0.47782 | 0.2528 | 0.29169 | 0.08334 | 0.002778 | 0 | 0 | 0 | 0 | 0 | 0 | 0 | 0 | 0 | 0 | 0 | 0 | 0.025002 | 0.15001 | 0.34447 | 0.39725 | 0.54171 | 0.65839 | 0.57227 | 0.47782 | 0.2528 | 0.29169 | 0.08334 | 0.002778 | 0 | 0 | 0 | 0 | 0 | 0
Oct 21 | 0 | 0 | 0 | 0 | 0 | 0 | 8 | 47 | 94 | 173 | 219 | 235 | 126 | 206 | 135 | 103 | 31 | 1 | 0 | 0 | 0 | 0 | 0 | 0 | 0 | 0 | 0 | 0 | 0 | 0 | 0.022224 | 0.13057 | 0.26113 | 0.48059 | 0.60838 | 0.65283 | 0.35003 | 0.57227 | 0.37503 | 0.28613 | 0.086118 | 0.002778 | 0 | 0 | 0 | 0 | 0 | 0 | 0 | 0 | 0 | 0 | 0 | 0 | 0.022224 | 0.13057 | 0.26113 | 0.48059 | 0.60838 | 0.65283 | 0.35003 | 0.57227 | 0.37503 | 0.28613 | 0.086118 | 0.002778 | 0 | 0 | 0 | 0 | 0 | 0
Oct 22 | 0 | 0 | 0 | 0 | 0 | 0 | 4 | 21 | 39 | 55 | 66 | 70 | 69 | 62 | 49 | 31 | 14 | 1 | 0 | 0 | 0 | 0 | 0 | 0 | 0 | 0 | 0 | 0 | 0 | 0 | 0.011112 | 0.058338 | 0.10834 | 0.15279 | 0.18335 | 0.19446 | 0.19168 | 0.17224 | 0.13612 | 0.086118 | 0.038892 | 0.002778 | 0 | 0 | 0 | 0 | 0 | 0 | 0 | 0 | 0 | 0 | 0 | 0 | 0.011112 | 0.058338 | 0.10834 | 0.15279 | 0.18335 | 0.19446 | 0.19168 | 0.17224 | 0.13612 | 0.086118 | 0.038892 | 0.002778 | 0 | 0 | 0 | 0 | 0 | 0
Oct 23 | 0 | 0 | 0 | 0 | 0 | 0 | 4 | 9 | 18 | 55 | 30 | 70 | 69 | 61 | 48 | 31 | 13 | 1 | 0 | 0 | 0 | 0 | 0 | 0 | 0 | 0 | 0 | 0 | 0 | 0 | 0.011112 | 0.025002 | 0.050004 | 0.15279 | 0.08334 | 0.19446 | 0.19168 | 0.16946 | 0.13334 | 0.086118 | 0.036114 | 0.002778 | 0 | 0 | 0 | 0 | 0 | 0 | 0 | 0 | 0 | 0 | 0 | 0 | 0.011112 | 0.025002 | 0.050004 | 0.15279 | 0.08334 | 0.19446 | 0.19168 | 0.16946 | 0.13334 | 0.086118 | 0.036114 | 0.002778 | 0 | 0 | 0 | 0 | 0 | 0
Oct 24 | 0 | 0 | 0 | 0 | 0 | 0 | 4 | 20 | 38 | 54 | 130 | 126 | 188 | 167 | 87 | 51 | 13 | 0 | 0 | 0 | 0 | 0 | 0 | 0 | 0 | 0 | 0 | 0 | 0 | 0 | 0.011112 | 0.05556 | 0.10556 | 0.15001 | 0.36114 | 0.35003 | 0.52226 | 0.46393 | 0.24169 | 0.14168 | 0.036114 | 0 | 0 | 0 | 0 | 0 | 0 | 0 | 0 | 0 | 0 | 0 | 0 | 0 | 0.011112 | 0.05556 | 0.10556 | 0.15001 | 0.36114 | 0.35003 | 0.52226 | 0.46393 | 0.24169 | 0.14168 | 0.036114 | 0 | 0 | 0 | 0 | 0 | 0 | 0
Oct 25 | 0 | 0 | 0 | 0 | 0 | 0 | 4 | 20 | 63 | 88 | 129 | 203 | 199 | 132 | 78 | 50 | 13 | 0 | 0 | 0 | 0 | 0 | 0 | 0 | 0 | 0 | 0 | 0 | 0 | 0 | 0.011112 | 0.05556 | 0.17501 | 0.24446 | 0.35836 | 0.56393 | 0.55282 | 0.3667 | 0.21668 | 0.1389 | 0.036114 | 0 | 0 | 0 | 0 | 0 | 0 | 0 | 0 | 0 | 0 | 0 | 0 | 0 | 0.011112 | 0.05556 | 0.17501 | 0.24446 | 0.35836 | 0.56393 | 0.55282 | 0.3667 | 0.21668 | 0.1389 | 0.036114 | 0 | 0 | 0 | 0 | 0 | 0 | 0
Oct 26 | 0 | 0 | 0 | 0 | 0 | 0 | 4 | 19 | 38 | 53 | 29 | 69 | 67 | 60 | 22 | 29 | 12 | 0 | 0 | 0 | 0 | 0 | 0 | 0 | 0 | 0 | 0 | 0 | 0 | 0 | 0.011112 | 0.052782 | 0.10556 | 0.14723 | 0.080562 | 0.19168 | 0.18613 | 0.16668 | 0.061116 | 0.080562 | 0.033336 | 0 | 0 | 0 | 0 | 0 | 0 | 0 | 0 | 0 | 0 | 0 | 0 | 0 | 0.011112 | 0.052782 | 0.10556 | 0.14723 | 0.080562 | 0.19168 | 0.18613 | 0.16668 | 0.061116 | 0.080562 | 0.033336 | 0 | 0 | 0 | 0 | 0 | 0 | 0
Oct 27 | 0 | 0 | 0 | 0 | 0 | 0 | 3 | 19 | 108 | 174 | 210 | 213 | 171 | 141 | 85 | 49 | 12 | 0 | 0 | 0 | 0 | 0 | 0 | 0 | 0 | 0 | 0 | 0 | 0 | 0 | 0.008334 | 0.052782 | 0.30002 | 0.48337 | 0.58338 | 0.59171 | 0.47504 | 0.3917 | 0.23613 | 0.13612 | 0.033336 | 0 | 0 | 0 | 0 | 0 | 0 | 0 | 0 | 0 | 0 | 0 | 0 | 0 | 0.008334 | 0.052782 | 0.30002 | 0.48337 | 0.58338 | 0.59171 | 0.47504 | 0.3917 | 0.23613 | 0.13612 | 0.033336 | 0 | 0 | 0 | 0 | 0 | 0 | 0
Oct 28 | 0 | 0 | 0 | 0 | 0 | 0 | 8 | 49 | 120 | 173 | 208 | 224 | 207 | 195 | 151 | 92 | 30 | 0 | 0 | 0 | 0 | 0 | 0 | 0 | 0 | 0 | 0 | 0 | 0 | 0 | 0.022224 | 0.13612 | 0.33336 | 0.48059 | 0.57782 | 0.62227 | 0.57505 | 0.54171 | 0.41948 | 0.25558 | 0.08334 | 0 | 0 | 0 | 0 | 0 | 0 | 0 | 0 | 0 | 0 | 0 | 0 | 0 | 0.022224 | 0.13612 | 0.33336 | 0.48059 | 0.57782 | 0.62227 | 0.57505 | 0.54171 | 0.41948 | 0.25558 | 0.08334 | 0 | 0 | 0 | 0 | 0 | 0 | 0
Oct 29 | 0 | 0 | 0 | 0 | 0 | 0 | 3 | 30 | 36 | 95 | 160 | 223 | 206 | 139 | 117 | 76 | 24 | 0 | 0 | 0 | 0 | 0 | 0 | 0 | 0 | 0 | 0 | 0 | 0 | 0 | 0.008334 | 0.08334 | 0.10001 | 0.26391 | 0.44448 | 0.61949 | 0.57227 | 0.38614 | 0.32503 | 0.21113 | 0.066672 | 0 | 0 | 0 | 0 | 0 | 0 | 0 | 0 | 0 | 0 | 0 | 0 | 0 | 0.008334 | 0.08334 | 0.10001 | 0.26391 | 0.44448 | 0.61949 | 0.57227 | 0.38614 | 0.32503 | 0.21113 | 0.066672 | 0 | 0 | 0 | 0 | 0 | 0 | 0
Oct 30 | 0 | 0 | 0 | 0 | 0 | 0 | 3 | 30 | 60 | 52 | 62 | 146 | 156 | 192 | 140 | 61 | 21 | 0 | 0 | 0 | 0 | 0 | 0 | 0 | 0 | 0 | 0 | 0 | 0 | 0 | 0.008334 | 0.08334 | 0.16668 | 0.14446 | 0.17224 | 0.40559 | 0.43337 | 0.53338 | 0.38892 | 0.16946 | 0.058338 | 0 | 0 | 0 | 0 | 0 | 0 | 0 | 0 | 0 | 0 | 0 | 0 | 0 | 0.008334 | 0.08334 | 0.16668 | 0.14446 | 0.17224 | 0.40559 | 0.43337 | 0.53338 | 0.38892 | 0.16946 | 0.058338 | 0 | 0 | 0 | 0 | 0 | 0 | 0
Oct 31 | 0 | 0 | 0 | 0 | 0 | 0 | 3 | 18 | 36 | 51 | 62 | 66 | 65 | 58 | 45 | 27 | 11 | 0 | 0 | 0 | 0 | 0 | 0 | 0 | 0 | 0 | 0 | 0 | 0 | 0 | 0.008334 | 0.050004 | 0.10001 | 0.14168 | 0.17224 | 0.18335 | 0.18057 | 0.16112 | 0.12501 | 0.075006 | 0.030558 | 0 | 0 | 0 | 0 | 0 | 0 | 0 | 0 | 0 | 0 | 0 | 0 | 0 | 0.008334 | 0.050004 | 0.10001 | 0.14168 | 0.17224 | 0.18335 | 0.18057 | 0.16112 | 0.12501 | 0.075006 | 0.030558 | 0 | 0 | 0 | 0 | 0 | 0 | 0
Nov 01 | 0 | 0 | 0 | 0 | 0 | 0 | 5 | 54 | 115 | 167 | 203 | 218 | 214 | 189 | 145 | 68 | 10 | 0 | 0 | 0 | 0 | 0 | 0 | 0 | 0 | 0 | 0 | 0 | 0 | 0 | 0.01389 | 0.15001 | 0.31947 | 0.46393 | 0.56393 | 0.6056 | 0.59449 | 0.52504 | 0.40281 | 0.1889 | 0.02778 | 0 | 0 | 0 | 0 | 0 | 0 | 0 | 0 | 0 | 0 | 0 | 0 | 0 | 0.01389 | 0.15001 | 0.31947 | 0.46393 | 0.56393 | 0.6056 | 0.59449 | 0.52504 | 0.40281 | 0.1889 | 0.02778 | 0 | 0 | 0 | 0 | 0 | 0 | 0
Nov 02 | 0 | 0 | 0 | 0 | 0 | 0 | 2 | 17 | 35 | 50 | 61 | 119 | 64 | 57 | 44 | 26 | 10 | 0 | 0 | 0 | 0 | 0 | 0 | 0 | 0 | 0 | 0 | 0 | 0 | 0 | 0.005556 | 0.047226 | 0.09723 | 0.1389 | 0.16946 | 0.33058 | 0.17779 | 0.15835 | 0.12223 | 0.072228 | 0.02778 | 0 | 0 | 0 | 0 | 0 | 0 | 0 | 0 | 0 | 0 | 0 | 0 | 0 | 0.005556 | 0.047226 | 0.09723 | 0.1389 | 0.16946 | 0.33058 | 0.17779 | 0.15835 | 0.12223 | 0.072228 | 0.02778 | 0 | 0 | 0 | 0 | 0 | 0 | 0
Nov 03 | 0 | 0 | 0 | 0 | 0 | 0 | 2 | 44 | 112 | 165 | 200 | 216 | 211 | 176 | 135 | 71 | 10 | 0 | 0 | 0 | 0 | 0 | 0 | 0 | 0 | 0 | 0 | 0 | 0 | 0 | 0.005556 | 0.12223 | 0.31114 | 0.45837 | 0.5556 | 0.60005 | 0.58616 | 0.48893 | 0.37503 | 0.19724 | 0.02778 | 0 | 0 | 0 | 0 | 0 | 0 | 0 | 0 | 0 | 0 | 0 | 0 | 0 | 0.005556 | 0.12223 | 0.31114 | 0.45837 | 0.5556 | 0.60005 | 0.58616 | 0.48893 | 0.37503 | 0.19724 | 0.02778 | 0 | 0 | 0 | 0 | 0 | 0 | 0
Nov 04 | 0 | 0 | 0 | 0 | 0 | 0 | 2 | 43 | 111 | 163 | 198 | 214 | 174 | 174 | 134 | 43 | 9 | 0 | 0 | 0 | 0 | 0 | 0 | 0 | 0 | 0 | 0 | 0 | 0 | 0 | 0.005556 | 0.11945 | 0.30836 | 0.45281 | 0.55004 | 0.59449 | 0.48337 | 0.48337 | 0.37225 | 0.11945 | 0.025002 | 0 | 0 | 0 | 0 | 0 | 0 | 0 | 0 | 0 | 0 | 0 | 0 | 0 | 0.005556 | 0.11945 | 0.30836 | 0.45281 | 0.55004 | 0.59449 | 0.48337 | 0.48337 | 0.37225 | 0.11945 | 0.025002 | 0 | 0 | 0 | 0 | 0 | 0 | 0
Nov 05 | 0 | 0 | 0 | 0 | 0 | 0 | 2 | 17 | 74 | 153 | 197 | 189 | 173 | 183 | 140 | 73 | 9 | 0 | 0 | 0 | 0 | 0 | 0 | 0 | 0 | 0 | 0 | 0 | 0 | 0 | 0.005556 | 0.047226 | 0.20557 | 0.42503 | 0.54727 | 0.52504 | 0.48059 | 0.50837 | 0.38892 | 0.20279 | 0.025002 | 0 | 0 | 0 | 0 | 0 | 0 | 0 | 0 | 0 | 0 | 0 | 0 | 0 | 0.005556 | 0.047226 | 0.20557 | 0.42503 | 0.54727 | 0.52504 | 0.48059 | 0.50837 | 0.38892 | 0.20279 | 0.025002 | 0 | 0 | 0 | 0 | 0 | 0 | 0
Nov 06 | 0 | 0 | 0 | 0 | 0 | 0 | 2 | 27 | 102 | 160 | 195 | 211 | 207 | 182 | 131 | 72 | 9 | 0 | 0 | 0 | 0 | 0 | 0 | 0 | 0 | 0 | 0 | 0 | 0 | 0 | 0.005556 | 0.075006 | 0.28336 | 0.44448 | 0.54171 | 0.58616 | 0.57505 | 0.5056 | 0.36392 | 0.20002 | 0.025002 | 0 | 0 | 0 | 0 | 0 | 0 | 0 | 0 | 0 | 0 | 0 | 0 | 0 | 0.005556 | 0.075006 | 0.28336 | 0.44448 | 0.54171 | 0.58616 | 0.57505 | 0.5056 | 0.36392 | 0.20002 | 0.025002 | 0 | 0 | 0 | 0 | 0 | 0 | 0
Nov 07 | 0 | 0 | 0 | 0 | 0 | 0 | 2 | 39 | 107 | 159 | 194 | 210 | 205 | 181 | 137 | 71 | 9 | 0 | 0 | 0 | 0 | 0 | 0 | 0 | 0 | 0 | 0 | 0 | 0 | 0 | 0.005556 | 0.10834 | 0.29725 | 0.4417 | 0.53893 | 0.58338 | 0.56949 | 0.50282 | 0.38059 | 0.19724 | 0.025002 | 0 | 0 | 0 | 0 | 0 | 0 | 0 | 0 | 0 | 0 | 0 | 0 | 0 | 0.005556 | 0.10834 | 0.29725 | 0.4417 | 0.53893 | 0.58338 | 0.56949 | 0.50282 | 0.38059 | 0.19724 | 0.025002 | 0 | 0 | 0 | 0 | 0 | 0 | 0
Nov 08 | 0 | 0 | 0 | 0 | 0 | 0 | 2 | 16 | 32 | 122 | 138 | 208 | 204 | 169 | 114 | 57 | 8 | 0 | 0 | 0 | 0 | 0 | 0 | 0 | 0 | 0 | 0 | 0 | 0 | 0 | 0.005556 | 0.044448 | 0.088896 | 0.33892 | 0.38336 | 0.57782 | 0.56671 | 0.46948 | 0.31669 | 0.15835 | 0.022224 | 0 | 0 | 0 | 0 | 0 | 0 | 0 | 0 | 0 | 0 | 0 | 0 | 0 | 0.005556 | 0.044448 | 0.088896 | 0.33892 | 0.38336 | 0.57782 | 0.56671 | 0.46948 | 0.31669 | 0.15835 | 0.022224 | 0 | 0 | 0 | 0 | 0 | 0 | 0
Nov 09 | 0 | 0 | 0 | 0 | 0 | 0 | 2 | 25 | 93 | 156 | 191 | 207 | 203 | 118 | 41 | 24 | 8 | 0 | 0 | 0 | 0 | 0 | 0 | 0 | 0 | 0 | 0 | 0 | 0 | 0 | 0.005556 | 0.06945 | 0.25835 | 0.43337 | 0.5306 | 0.57505 | 0.56393 | 0.3278 | 0.1139 | 0.066672 | 0.022224 | 0 | 0 | 0 | 0 | 0 | 0 | 0 | 0 | 0 | 0 | 0 | 0 | 0 | 0.005556 | 0.06945 | 0.25835 | 0.43337 | 0.5306 | 0.57505 | 0.56393 | 0.3278 | 0.1139 | 0.066672 | 0.022224 | 0 | 0 | 0 | 0 | 0 | 0 | 0
Nov 10 | 0 | 0 | 0 | 0 | 0 | 0 | 1 | 37 | 103 | 155 | 179 | 171 | 133 | 117 | 126 | 68 | 8 | 0 | 0 | 0 | 0 | 0 | 0 | 0 | 0 | 0 | 0 | 0 | 0 | 0 | 0.002778 | 0.10279 | 0.28613 | 0.43059 | 0.49726 | 0.47504 | 0.36947 | 0.32503 | 0.35003 | 0.1889 | 0.022224 | 0 | 0 | 0 | 0 | 0 | 0 | 0 | 0 | 0 | 0 | 0 | 0 | 0 | 0.002778 | 0.10279 | 0.28613 | 0.43059 | 0.49726 | 0.47504 | 0.36947 | 0.32503 | 0.35003 | 0.1889 | 0.022224 | 0 | 0 | 0 | 0 | 0 | 0 | 0
Nov 11 | 0 | 0 | 0 | 0 | 0 | 0 | 1 | 15 | 52 | 102 | 57 | 62 | 61 | 53 | 19 | 11 | 8 | 0 | 0 | 0 | 0 | 0 | 0 | 0 | 0 | 0 | 0 | 0 | 0 | 0 | 0.002778 | 0.04167 | 0.14446 | 0.28336 | 0.15835 | 0.17224 | 0.16946 | 0.14723 | 0.052782 | 0.030558 | 0.022224 | 0 | 0 | 0 | 0 | 0 | 0 | 0 | 0 | 0 | 0 | 0 | 0 | 0 | 0.002778 | 0.04167 | 0.14446 | 0.28336 | 0.15835 | 0.17224 | 0.16946 | 0.14723 | 0.052782 | 0.030558 | 0.022224 | 0 | 0 | 0 | 0 | 0 | 0 | 0
Nov 12 | 0 | 0 | 0 | 0 | 0 | 0 | 0 | 15 | 31 | 21 | 26 | 28 | 98 | 96 | 66 | 23 | 8 | 0 | 0 | 0 | 0 | 0 | 0 | 0 | 0 | 0 | 0 | 0 | 0 | 0 | 0 | 0.04167 | 0.086118 | 0.058338 | 0.072228 | 0.077784 | 0.27224 | 0.26669 | 0.18335 | 0.063894 | 0.022224 | 0 | 0 | 0 | 0 | 0 | 0 | 0 | 0 | 0 | 0 | 0 | 0 | 0 | 0 | 0.04167 | 0.086118 | 0.058338 | 0.072228 | 0.077784 | 0.27224 | 0.26669 | 0.18335 | 0.063894 | 0.022224 | 0 | 0 | 0 | 0 | 0 | 0 | 0
Nov 13 | 0 | 0 | 0 | 0 | 0 | 0 | 1 | 34 | 99 | 151 | 186 | 202 | 197 | 173 | 130 | 61 | 7 | 0 | 0 | 0 | 0 | 0 | 0 | 0 | 0 | 0 | 0 | 0 | 0 | 0 | 0.002778 | 0.094452 | 0.27502 | 0.41948 | 0.51671 | 0.56116 | 0.54727 | 0.48059 | 0.36114 | 0.16946 | 0.019446 | 0 | 0 | 0 | 0 | 0 | 0 | 0 | 0 | 0 | 0 | 0 | 0 | 0 | 0.002778 | 0.094452 | 0.27502 | 0.41948 | 0.51671 | 0.56116 | 0.54727 | 0.48059 | 0.36114 | 0.16946 | 0.019446 | 0 | 0 | 0 | 0 | 0 | 0 | 0
Nov 14 | 0 | 0 | 0 | 0 | 0 | 0 | 1 | 32 | 97 | 149 | 184 | 200 | 196 | 172 | 129 | 60 | 7 | 0 | 0 | 0 | 0 | 0 | 0 | 0 | 0 | 0 | 0 | 0 | 0 | 0 | 0.002778 | 0.088896 | 0.26947 | 0.41392 | 0.51115 | 0.5556 | 0.54449 | 0.47782 | 0.35836 | 0.16668 | 0.019446 | 0 | 0 | 0 | 0 | 0 | 0 | 0 | 0 | 0 | 0 | 0 | 0 | 0 | 0.002778 | 0.088896 | 0.26947 | 0.41392 | 0.51115 | 0.5556 | 0.54449 | 0.47782 | 0.35836 | 0.16668 | 0.019446 | 0 | 0 | 0 | 0 | 0 | 0 | 0
Nov 15 | 0 | 0 | 0 | 0 | 0 | 0 | 1 | 14 | 30 | 21 | 25 | 28 | 27 | 52 | 18 | 10 | 7 | 0 | 0 | 0 | 0 | 0 | 0 | 0 | 0 | 0 | 0 | 0 | 0 | 0 | 0.002778 | 0.038892 | 0.08334 | 0.058338 | 0.06945 | 0.077784 | 0.075006 | 0.14446 | 0.050004 | 0.02778 | 0.019446 | 0 | 0 | 0 | 0 | 0 | 0 | 0 | 0 | 0 | 0 | 0 | 0 | 0 | 0.002778 | 0.038892 | 0.08334 | 0.058338 | 0.06945 | 0.077784 | 0.075006 | 0.14446 | 0.050004 | 0.02778 | 0.019446 | 0 | 0 | 0 | 0 | 0 | 0 | 0
Nov 16 | 0 | 0 | 0 | 0 | 0 | 0 | 1 | 13 | 29 | 82 | 100 | 142 | 150 | 151 | 92 | 22 | 7 | 0 | 0 | 0 | 0 | 0 | 0 | 0 | 0 | 0 | 0 | 0 | 0 | 0 | 0.002778 | 0.036114 | 0.080562 | 0.2278 | 0.2778 | 0.39448 | 0.4167 | 0.41948 | 0.25558 | 0.061116 | 0.019446 | 0 | 0 | 0 | 0 | 0 | 0 | 0 | 0 | 0 | 0 | 0 | 0 | 0 | 0.002778 | 0.036114 | 0.080562 | 0.2278 | 0.2778 | 0.39448 | 0.4167 | 0.41948 | 0.25558 | 0.061116 | 0.019446 | 0 | 0 | 0 | 0 | 0 | 0 | 0
Nov 17 | 0 | 0 | 0 | 0 | 0 | 0 | 1 | 30 | 93 | 145 | 170 | 186 | 117 | 103 | 85 | 37 | 7 | 0 | 0 | 0 | 0 | 0 | 0 | 0 | 0 | 0 | 0 | 0 | 0 | 0 | 0.002778 | 0.08334 | 0.25835 | 0.40281 | 0.47226 | 0.51671 | 0.32503 | 0.28613 | 0.23613 | 0.10279 | 0.019446 | 0 | 0 | 0 | 0 | 0 | 0 | 0 | 0 | 0 | 0 | 0 | 0 | 0 | 0.002778 | 0.08334 | 0.25835 | 0.40281 | 0.47226 | 0.51671 | 0.32503 | 0.28613 | 0.23613 | 0.10279 | 0.019446 | 0 | 0 | 0 | 0 | 0 | 0 | 0
Nov 18 | 0 | 0 | 0 | 0 | 0 | 0 | 1 | 13 | 28 | 104 | 109 | 173 | 170 | 111 | 84 | 47 | 7 | 0 | 0 | 0 | 0 | 0 | 0 | 0 | 0 | 0 | 0 | 0 | 0 | 0 | 0.002778 | 0.036114 | 0.077784 | 0.28891 | 0.3028 | 0.48059 | 0.47226 | 0.30836 | 0.23335 | 0.13057 | 0.019446 | 0 | 0 | 0 | 0 | 0 | 0 | 0 | 0 | 0 | 0 | 0 | 0 | 0 | 0.002778 | 0.036114 | 0.077784 | 0.28891 | 0.3028 | 0.48059 | 0.47226 | 0.30836 | 0.23335 | 0.13057 | 0.019446 | 0 | 0 | 0 | 0 | 0 | 0 | 0
Nov 19 | 0 | 0 | 0 | 0 | 0 | 0 | 1 | 28 | 91 | 143 | 178 | 194 | 190 | 167 | 125 | 53 | 6 | 0 | 0 | 0 | 0 | 0 | 0 | 0 | 0 | 0 | 0 | 0 | 0 | 0 | 0.002778 | 0.077784 | 0.2528 | 0.39725 | 0.49448 | 0.53893 | 0.52782 | 0.46393 | 0.34725 | 0.14723 | 0.016668 | 0 | 0 | 0 | 0 | 0 | 0 | 0 | 0 | 0 | 0 | 0 | 0 | 0 | 0.002778 | 0.077784 | 0.2528 | 0.39725 | 0.49448 | 0.53893 | 0.52782 | 0.46393 | 0.34725 | 0.14723 | 0.016668 | 0 | 0 | 0 | 0 | 0 | 0 | 0
Nov 20 | 0 | 0 | 0 | 0 | 0 | 0 | 0 | 12 | 28 | 126 | 177 | 193 | 189 | 166 | 124 | 53 | 6 | 0 | 0 | 0 | 0 | 0 | 0 | 0 | 0 | 0 | 0 | 0 | 0 | 0 | 0 | 0.033336 | 0.077784 | 0.35003 | 0.49171 | 0.53615 | 0.52504 | 0.46115 | 0.34447 | 0.14723 | 0.016668 | 0 | 0 | 0 | 0 | 0 | 0 | 0 | 0 | 0 | 0 | 0 | 0 | 0 | 0 | 0.033336 | 0.077784 | 0.35003 | 0.49171 | 0.53615 | 0.52504 | 0.46115 | 0.34447 | 0.14723 | 0.016668 | 0 | 0 | 0 | 0 | 0 | 0 | 0
Nov 21 | 0 | 0 | 0 | 0 | 0 | 0 | 0 | 23 | 88 | 140 | 176 | 127 | 157 | 165 | 123 | 52 | 6 | 0 | 0 | 0 | 0 | 0 | 0 | 0 | 0 | 0 | 0 | 0 | 0 | 0 | 0 | 0.063894 | 0.24446 | 0.38892 | 0.48893 | 0.35281 | 0.43615 | 0.45837 | 0.34169 | 0.14446 | 0.016668 | 0 | 0 | 0 | 0 | 0 | 0 | 0 | 0 | 0 | 0 | 0 | 0 | 0 | 0 | 0.063894 | 0.24446 | 0.38892 | 0.48893 | 0.35281 | 0.43615 | 0.45837 | 0.34169 | 0.14446 | 0.016668 | 0 | 0 | 0 | 0 | 0 | 0 | 0
Nov 22 | 0 | 0 | 0 | 0 | 0 | 0 | 0 | 21 | 87 | 139 | 174 | 191 | 187 | 164 | 122 | 52 | 6 | 0 | 0 | 0 | 0 | 0 | 0 | 0 | 0 | 0 | 0 | 0 | 0 | 0 | 0 | 0.058338 | 0.24169 | 0.38614 | 0.48337 | 0.5306 | 0.51949 | 0.45559 | 0.33892 | 0.14446 | 0.016668 | 0 | 0 | 0 | 0 | 0 | 0 | 0 | 0 | 0 | 0 | 0 | 0 | 0 | 0 | 0.058338 | 0.24169 | 0.38614 | 0.48337 | 0.5306 | 0.51949 | 0.45559 | 0.33892 | 0.14446 | 0.016668 | 0 | 0 | 0 | 0 | 0 | 0 | 0
Nov 23 | 0 | 0 | 0 | 0 | 0 | 0 | 0 | 11 | 27 | 42 | 53 | 57 | 56 | 49 | 37 | 10 | 1 | 0 | 0 | 0 | 0 | 0 | 0 | 0 | 0 | 0 | 0 | 0 | 0 | 0 | 0 | 0.030558 | 0.075006 | 0.11668 | 0.14723 | 0.15835 | 0.15557 | 0.13612 | 0.10279 | 0.02778 | 0.002778 | 0 | 0 | 0 | 0 | 0 | 0 | 0 | 0 | 0 | 0 | 0 | 0 | 0 | 0 | 0.030558 | 0.075006 | 0.11668 | 0.14723 | 0.15835 | 0.15557 | 0.13612 | 0.10279 | 0.02778 | 0.002778 | 0 | 0 | 0 | 0 | 0 | 0 | 0
Nov 24 | 0 | 0 | 0 | 0 | 0 | 0 | 0 | 11 | 26 | 42 | 86 | 57 | 56 | 81 | 54 | 48 | 6 | 0 | 0 | 0 | 0 | 0 | 0 | 0 | 0 | 0 | 0 | 0 | 0 | 0 | 0 | 0.030558 | 0.072228 | 0.11668 | 0.23891 | 0.15835 | 0.15557 | 0.22502 | 0.15001 | 0.13334 | 0.016668 | 0 | 0 | 0 | 0 | 0 | 0 | 0 | 0 | 0 | 0 | 0 | 0 | 0 | 0 | 0.030558 | 0.072228 | 0.11668 | 0.23891 | 0.15835 | 0.15557 | 0.22502 | 0.15001 | 0.13334 | 0.016668 | 0 | 0 | 0 | 0 | 0 | 0 | 0
Nov 25 | 0 | 0 | 0 | 0 | 0 | 0 | 0 | 11 | 61 | 128 | 95 | 103 | 174 | 89 | 37 | 21 | 6 | 0 | 0 | 0 | 0 | 0 | 0 | 0 | 0 | 0 | 0 | 0 | 0 | 0 | 0 | 0.030558 | 0.16946 | 0.35558 | 0.26391 | 0.28613 | 0.48337 | 0.24724 | 0.10279 | 0.058338 | 0.016668 | 0 | 0 | 0 | 0 | 0 | 0 | 0 | 0 | 0 | 0 | 0 | 0 | 0 | 0 | 0.030558 | 0.16946 | 0.35558 | 0.26391 | 0.28613 | 0.48337 | 0.24724 | 0.10279 | 0.058338 | 0.016668 | 0 | 0 | 0 | 0 | 0 | 0 | 0
Nov 26 | 0 | 0 | 0 | 0 | 0 | 0 | 0 | 11 | 25 | 41 | 94 | 113 | 132 | 80 | 87 | 37 | 6 | 0 | 0 | 0 | 0 | 0 | 0 | 0 | 0 | 0 | 0 | 0 | 0 | 0 | 0 | 0.030558 | 0.06945 | 0.1139 | 0.26113 | 0.31391 | 0.3667 | 0.22224 | 0.24169 | 0.10279 | 0.016668 | 0 | 0 | 0 | 0 | 0 | 0 | 0 | 0 | 0 | 0 | 0 | 0 | 0 | 0 | 0.030558 | 0.06945 | 0.1139 | 0.26113 | 0.31391 | 0.3667 | 0.22224 | 0.24169 | 0.10279 | 0.016668 | 0 | 0 | 0 | 0 | 0 | 0 | 0
Nov 27 | 0 | 0 | 0 | 0 | 0 | 0 | 0 | 10 | 55 | 133 | 169 | 175 | 172 | 151 | 73 | 21 | 6 | 0 | 0 | 0 | 0 | 0 | 0 | 0 | 0 | 0 | 0 | 0 | 0 | 0 | 0 | 0.02778 | 0.15279 | 0.36947 | 0.46948 | 0.48615 | 0.47782 | 0.41948 | 0.20279 | 0.058338 | 0.016668 | 0 | 0 | 0 | 0 | 0 | 0 | 0 | 0 | 0 | 0 | 0 | 0 | 0 | 0 | 0.02778 | 0.15279 | 0.36947 | 0.46948 | 0.48615 | 0.47782 | 0.41948 | 0.20279 | 0.058338 | 0.016668 | 0 | 0 | 0 | 0 | 0 | 0 | 0
Nov 28 | 0 | 0 | 0 | 0 | 0 | 0 | 0 | 10 | 51 | 59 | 102 | 123 | 151 | 115 | 36 | 21 | 6 | 0 | 0 | 0 | 0 | 0 | 0 | 0 | 0 | 0 | 0 | 0 | 0 | 0 | 0 | 0.02778 | 0.14168 | 0.1639 | 0.28336 | 0.34169 | 0.41948 | 0.31947 | 0.10001 | 0.058338 | 0.016668 | 0 | 0 | 0 | 0 | 0 | 0 | 0 | 0 | 0 | 0 | 0 | 0 | 0 | 0 | 0.02778 | 0.14168 | 0.1639 | 0.28336 | 0.34169 | 0.41948 | 0.31947 | 0.10001 | 0.058338 | 0.016668 | 0 | 0 | 0 | 0 | 0 | 0 | 0
Nov 29 | 0 | 0 | 0 | 0 | 0 | 0 | 0 | 16 | 79 | 109 | 139 | 184 | 140 | 88 | 111 | 47 | 6 | 0 | 0 | 0 | 0 | 0 | 0 | 0 | 0 | 0 | 0 | 0 | 0 | 0 | 0 | 0.044448 | 0.21946 | 0.3028 | 0.38614 | 0.51115 | 0.38892 | 0.24446 | 0.30836 | 0.13057 | 0.016668 | 0 | 0 | 0 | 0 | 0 | 0 | 0 | 0 | 0 | 0 | 0 | 0 | 0 | 0 | 0.044448 | 0.21946 | 0.3028 | 0.38614 | 0.51115 | 0.38892 | 0.24446 | 0.30836 | 0.13057 | 0.016668 | 0 | 0 | 0 | 0 | 0 | 0 | 0
Nov 30 | 0 | 0 | 0 | 0 | 0 | 0 | 0 | 16 | 41 | 73 | 157 | 183 | 180 | 140 | 117 | 46 | 5 | 0 | 0 | 0 | 0 | 0 | 0 | 0 | 0 | 0 | 0 | 0 | 0 | 0 | 0 | 0.044448 | 0.1139 | 0.20279 | 0.43615 | 0.50837 | 0.50004 | 0.38892 | 0.32503 | 0.12779 | 0.01389 | 0 | 0 | 0 | 0 | 0 | 0 | 0 | 0 | 0 | 0 | 0 | 0 | 0 | 0 | 0.044448 | 0.1139 | 0.20279 | 0.43615 | 0.50837 | 0.50004 | 0.38892 | 0.32503 | 0.12779 | 0.01389 | 0 | 0 | 0 | 0 | 0 | 0 | 0
Dec 01 | 0 | 0 | 0 | 0 | 0 | 0 | 0 | 9 | 24 | 65 | 50 | 55 | 54 | 48 | 36 | 20 | 5 | 0 | 0 | 0 | 0 | 0 | 0 | 0 | 0 | 0 | 0 | 0 | 0 | 0 | 0 | 0.025002 | 0.066672 | 0.18057 | 0.1389 | 0.15279 | 0.15001 | 0.13334 | 0.10001 | 0.05556 | 0.01389 | 0 | 0 | 0 | 0 | 0 | 0 | 0 | 0 | 0 | 0 | 0 | 0 | 0 | 0 | 0.025002 | 0.066672 | 0.18057 | 0.1389 | 0.15279 | 0.15001 | 0.13334 | 0.10001 | 0.05556 | 0.01389 | 0 | 0 | 0 | 0 | 0 | 0 | 0
Dec 02 | 0 | 0 | 0 | 0 | 0 | 0 | 0 | 9 | 24 | 39 | 50 | 120 | 149 | 139 | 103 | 46 | 5 | 0 | 0 | 0 | 0 | 0 | 0 | 0 | 0 | 0 | 0 | 0 | 0 | 0 | 0 | 0.025002 | 0.066672 | 0.10834 | 0.1389 | 0.33336 | 0.41392 | 0.38614 | 0.28613 | 0.12779 | 0.01389 | 0 | 0 | 0 | 0 | 0 | 0 | 0 | 0 | 0 | 0 | 0 | 0 | 0 | 0 | 0.025002 | 0.066672 | 0.10834 | 0.1389 | 0.33336 | 0.41392 | 0.38614 | 0.28613 | 0.12779 | 0.01389 | 0 | 0 | 0 | 0 | 0 | 0 | 0
Dec 03 | 0 | 0 | 0 | 0 | 0 | 0 | 0 | 15 | 71 | 127 | 163 | 180 | 178 | 156 | 116 | 49 | 5 | 0 | 0 | 0 | 0 | 0 | 0 | 0 | 0 | 0 | 0 | 0 | 0 | 0 | 0 | 0.04167 | 0.19724 | 0.35281 | 0.45281 | 0.50004 | 0.49448 | 0.43337 | 0.32225 | 0.13612 | 0.01389 | 0 | 0 | 0 | 0 | 0 | 0 | 0 | 0 | 0 | 0 | 0 | 0 | 0 | 0 | 0.04167 | 0.19724 | 0.35281 | 0.45281 | 0.50004 | 0.49448 | 0.43337 | 0.32225 | 0.13612 | 0.01389 | 0 | 0 | 0 | 0 | 0 | 0 | 0
Dec 04 | 0 | 0 | 0 | 0 | 0 | 0 | 0 | 14 | 51 | 105 | 153 | 160 | 168 | 155 | 115 | 49 | 5 | 0 | 0 | 0 | 0 | 0 | 0 | 0 | 0 | 0 | 0 | 0 | 0 | 0 | 0 | 0.038892 | 0.14168 | 0.29169 | 0.42503 | 0.44448 | 0.4667 | 0.43059 | 0.31947 | 0.13612 | 0.01389 | 0 | 0 | 0 | 0 | 0 | 0 | 0 | 0 | 0 | 0 | 0 | 0 | 0 | 0 | 0.038892 | 0.14168 | 0.29169 | 0.42503 | 0.44448 | 0.4667 | 0.43059 | 0.31947 | 0.13612 | 0.01389 | 0 | 0 | 0 | 0 | 0 | 0 | 0
Dec 05 | 0 | 0 | 0 | 0 | 0 | 0 | 0 | 16 | 72 | 125 | 161 | 179 | 177 | 155 | 115 | 43 | 5 | 0 | 0 | 0 | 0 | 0 | 0 | 0 | 0 | 0 | 0 | 0 | 0 | 0 | 0 | 0.044448 | 0.20002 | 0.34725 | 0.44726 | 0.49726 | 0.49171 | 0.43059 | 0.31947 | 0.11945 | 0.01389 | 0 | 0 | 0 | 0 | 0 | 0 | 0 | 0 | 0 | 0 | 0 | 0 | 0 | 0 | 0.044448 | 0.20002 | 0.34725 | 0.44726 | 0.49726 | 0.49171 | 0.43059 | 0.31947 | 0.11945 | 0.01389 | 0 | 0 | 0 | 0 | 0 | 0 | 0
Dec 06 | 0 | 0 | 0 | 0 | 0 | 0 | 0 | 13 | 42 | 70 | 143 | 178 | 127 | 146 | 65 | 39 | 5 | 0 | 0 | 0 | 0 | 0 | 0 | 0 | 0 | 0 | 0 | 0 | 0 | 0 | 0 | 0.036114 | 0.11668 | 0.19446 | 0.39725 | 0.49448 | 0.35281 | 0.40559 | 0.18057 | 0.10834 | 0.01389 | 0 | 0 | 0 | 0 | 0 | 0 | 0 | 0 | 0 | 0 | 0 | 0 | 0 | 0 | 0.036114 | 0.11668 | 0.19446 | 0.39725 | 0.49448 | 0.35281 | 0.40559 | 0.18057 | 0.10834 | 0.01389 | 0 | 0 | 0 | 0 | 0 | 0 | 0
Dec 07 | 0 | 0 | 0 | 0 | 0 | 0 | 0 | 8 | 23 | 38 | 49 | 54 | 53 | 47 | 35 | 9 | 1 | 0 | 0 | 0 | 0 | 0 | 0 | 0 | 0 | 0 | 0 | 0 | 0 | 0 | 0 | 0.022224 | 0.063894 | 0.10556 | 0.13612 | 0.15001 | 0.14723 | 0.13057 | 0.09723 | 0.025002 | 0.002778 | 0 | 0 | 0 | 0 | 0 | 0 | 0 | 0 | 0 | 0 | 0 | 0 | 0 | 0 | 0.022224 | 0.063894 | 0.10556 | 0.13612 | 0.15001 | 0.14723 | 0.13057 | 0.09723 | 0.025002 | 0.002778 | 0 | 0 | 0 | 0 | 0 | 0 | 0
Dec 08 | 0 | 0 | 0 | 0 | 0 | 0 | 0 | 8 | 48 | 82 | 159 | 177 | 175 | 154 | 114 | 36 | 5 | 0 | 0 | 0 | 0 | 0 | 0 | 0 | 0 | 0 | 0 | 0 | 0 | 0 | 0 | 0.022224 | 0.13334 | 0.2278 | 0.4417 | 0.49171 | 0.48615 | 0.42781 | 0.31669 | 0.10001 | 0.01389 | 0 | 0 | 0 | 0 | 0 | 0 | 0 | 0 | 0 | 0 | 0 | 0 | 0 | 0 | 0.022224 | 0.13334 | 0.2278 | 0.4417 | 0.49171 | 0.48615 | 0.42781 | 0.31669 | 0.10001 | 0.01389 | 0 | 0 | 0 | 0 | 0 | 0 | 0
Dec 09 | 0 | 0 | 0 | 0 | 0 | 0 | 0 | 8 | 65 | 122 | 158 | 176 | 175 | 154 | 114 | 36 | 5 | 0 | 0 | 0 | 0 | 0 | 0 | 0 | 0 | 0 | 0 | 0 | 0 | 0 | 0 | 0.022224 | 0.18057 | 0.33892 | 0.43892 | 0.48893 | 0.48615 | 0.42781 | 0.31669 | 0.10001 | 0.01389 | 0 | 0 | 0 | 0 | 0 | 0 | 0 | 0 | 0 | 0 | 0 | 0 | 0 | 0 | 0.022224 | 0.18057 | 0.33892 | 0.43892 | 0.48893 | 0.48615 | 0.42781 | 0.31669 | 0.10001 | 0.01389 | 0 | 0 | 0 | 0 | 0 | 0 | 0
Dec 10 | 0 | 0 | 0 | 0 | 0 | 0 | 0 | 7 | 40 | 61 | 114 | 53 | 53 | 47 | 16 | 20 | 5 | 0 | 0 | 0 | 0 | 0 | 0 | 0 | 0 | 0 | 0 | 0 | 0 | 0 | 0 | 0.019446 | 0.11112 | 0.16946 | 0.31669 | 0.14723 | 0.14723 | 0.13057 | 0.044448 | 0.05556 | 0.01389 | 0 | 0 | 0 | 0 | 0 | 0 | 0 | 0 | 0 | 0 | 0 | 0 | 0 | 0 | 0.019446 | 0.11112 | 0.16946 | 0.31669 | 0.14723 | 0.14723 | 0.13057 | 0.044448 | 0.05556 | 0.01389 | 0 | 0 | 0 | 0 | 0 | 0 | 0
Dec 11 | 0 | 0 | 0 | 0 | 0 | 0 | 0 | 13 | 64 | 120 | 122 | 156 | 145 | 136 | 108 | 49 | 5 | 0 | 0 | 0 | 0 | 0 | 0 | 0 | 0 | 0 | 0 | 0 | 0 | 0 | 0 | 0.036114 | 0.17779 | 0.33336 | 0.33892 | 0.43337 | 0.40281 | 0.37781 | 0.30002 | 0.13612 | 0.01389 | 0 | 0 | 0 | 0 | 0 | 0 | 0 | 0 | 0 | 0 | 0 | 0 | 0 | 0 | 0.036114 | 0.17779 | 0.33336 | 0.33892 | 0.43337 | 0.40281 | 0.37781 | 0.30002 | 0.13612 | 0.01389 | 0 | 0 | 0 | 0 | 0 | 0 | 0
Dec 12 | 0 | 0 | 0 | 0 | 0 | 0 | 0 | 7 | 36 | 93 | 148 | 165 | 116 | 111 | 64 | 20 | 5 | 0 | 0 | 0 | 0 | 0 | 0 | 0 | 0 | 0 | 0 | 0 | 0 | 0 | 0 | 0.019446 | 0.10001 | 0.25835 | 0.41114 | 0.45837 | 0.32225 | 0.30836 | 0.17779 | 0.05556 | 0.01389 | 0 | 0 | 0 | 0 | 0 | 0 | 0 | 0 | 0 | 0 | 0 | 0 | 0 | 0 | 0.019446 | 0.10001 | 0.25835 | 0.41114 | 0.45837 | 0.32225 | 0.30836 | 0.17779 | 0.05556 | 0.01389 | 0 | 0 | 0 | 0 | 0 | 0 | 0
Dec 13 | 0 | 0 | 0 | 0 | 0 | 0 | 0 | 7 | 35 | 67 | 70 | 87 | 96 | 68 | 77 | 43 | 5 | 0 | 0 | 0 | 0 | 0 | 0 | 0 | 0 | 0 | 0 | 0 | 0 | 0 | 0 | 0.019446 | 0.09723 | 0.18613 | 0.19446 | 0.24169 | 0.26669 | 0.1889 | 0.21391 | 0.11945 | 0.01389 | 0 | 0 | 0 | 0 | 0 | 0 | 0 | 0 | 0 | 0 | 0 | 0 | 0 | 0 | 0.019446 | 0.09723 | 0.18613 | 0.19446 | 0.24169 | 0.26669 | 0.1889 | 0.21391 | 0.11945 | 0.01389 | 0 | 0 | 0 | 0 | 0 | 0 | 0
Dec 14 | 0 | 0 | 0 | 0 | 0 | 0 | 0 | 7 | 21 | 60 | 104 | 53 | 53 | 85 | 95 | 49 | 6 | 0 | 0 | 0 | 0 | 0 | 0 | 0 | 0 | 0 | 0 | 0 | 0 | 0 | 0 | 0.019446 | 0.058338 | 0.16668 | 0.28891 | 0.14723 | 0.14723 | 0.23613 | 0.26391 | 0.13612 | 0.016668 | 0 | 0 | 0 | 0 | 0 | 0 | 0 | 0 | 0 | 0 | 0 | 0 | 0 | 0 | 0.019446 | 0.058338 | 0.16668 | 0.28891 | 0.14723 | 0.14723 | 0.23613 | 0.26391 | 0.13612 | 0.016668 | 0 | 0 | 0 | 0 | 0 | 0 | 0
Dec 15 | 0 | 0 | 0 | 0 | 0 | 0 | 0 | 12 | 51 | 105 | 120 | 125 | 163 | 102 | 51 | 43 | 6 | 0 | 0 | 0 | 0 | 0 | 0 | 0 | 0 | 0 | 0 | 0 | 0 | 0 | 0 | 0.033336 | 0.14168 | 0.29169 | 0.33336 | 0.34725 | 0.45281 | 0.28336 | 0.14168 | 0.11945 | 0.016668 | 0 | 0 | 0 | 0 | 0 | 0 | 0 | 0 | 0 | 0 | 0 | 0 | 0 | 0 | 0.033336 | 0.14168 | 0.29169 | 0.33336 | 0.34725 | 0.45281 | 0.28336 | 0.14168 | 0.11945 | 0.016668 | 0 | 0 | 0 | 0 | 0 | 0 | 0
Dec 16 | 0 | 0 | 0 | 0 | 0 | 0 | 0 | 6 | 54 | 117 | 154 | 173 | 173 | 153 | 114 | 43 | 6 | 0 | 0 | 0 | 0 | 0 | 0 | 0 | 0 | 0 | 0 | 0 | 0 | 0 | 0 | 0.016668 | 0.15001 | 0.32503 | 0.42781 | 0.48059 | 0.48059 | 0.42503 | 0.31669 | 0.11945 | 0.016668 | 0 | 0 | 0 | 0 | 0 | 0 | 0 | 0 | 0 | 0 | 0 | 0 | 0 | 0 | 0.016668 | 0.15001 | 0.32503 | 0.42781 | 0.48059 | 0.48059 | 0.42503 | 0.31669 | 0.11945 | 0.016668 | 0 | 0 | 0 | 0 | 0 | 0 | 0
Dec 17 | 0 | 0 | 0 | 0 | 0 | 0 | 0 | 6 | 44 | 66 | 128 | 154 | 163 | 153 | 108 | 49 | 6 | 0 | 0 | 0 | 0 | 0 | 0 | 0 | 0 | 0 | 0 | 0 | 0 | 0 | 0 | 0.016668 | 0.12223 | 0.18335 | 0.35558 | 0.42781 | 0.45281 | 0.42503 | 0.30002 | 0.13612 | 0.016668 | 0 | 0 | 0 | 0 | 0 | 0 | 0 | 0 | 0 | 0 | 0 | 0 | 0 | 0 | 0.016668 | 0.12223 | 0.18335 | 0.35558 | 0.42781 | 0.45281 | 0.42503 | 0.30002 | 0.13612 | 0.016668 | 0 | 0 | 0 | 0 | 0 | 0 | 0
Dec 18 | 0 | 0 | 0 | 0 | 0 | 0 | 0 | 6 | 44 | 116 | 153 | 163 | 86 | 85 | 90 | 20 | 6 | 0 | 0 | 0 | 0 | 0 | 0 | 0 | 0 | 0 | 0 | 0 | 0 | 0 | 0 | 0.016668 | 0.12223 | 0.32225 | 0.42503 | 0.45281 | 0.23891 | 0.23613 | 0.25002 | 0.05556 | 0.016668 | 0 | 0 | 0 | 0 | 0 | 0 | 0 | 0 | 0 | 0 | 0 | 0 | 0 | 0 | 0.016668 | 0.12223 | 0.32225 | 0.42503 | 0.45281 | 0.23891 | 0.23613 | 0.25002 | 0.05556 | 0.016668 | 0 | 0 | 0 | 0 | 0 | 0 | 0
Dec 19 | 0 | 0 | 0 | 0 | 0 | 0 | 0 | 11 | 63 | 115 | 153 | 173 | 173 | 153 | 115 | 50 | 6 | 0 | 0 | 0 | 0 | 0 | 0 | 0 | 0 | 0 | 0 | 0 | 0 | 0 | 0 | 0.030558 | 0.17501 | 0.31947 | 0.42503 | 0.48059 | 0.48059 | 0.42503 | 0.31947 | 0.1389 | 0.016668 | 0 | 0 | 0 | 0 | 0 | 0 | 0 | 0 | 0 | 0 | 0 | 0 | 0 | 0 | 0.030558 | 0.17501 | 0.31947 | 0.42503 | 0.48059 | 0.48059 | 0.42503 | 0.31947 | 0.1389 | 0.016668 | 0 | 0 | 0 | 0 | 0 | 0 | 0
Dec 20 | 0 | 0 | 0 | 0 | 0 | 0 | 0 | 6 | 21 | 35 | 21 | 24 | 24 | 21 | 16 | 9 | 6 | 0 | 0 | 0 | 0 | 0 | 0 | 0 | 0 | 0 | 0 | 0 | 0 | 0 | 0 | 0.016668 | 0.058338 | 0.09723 | 0.058338 | 0.066672 | 0.066672 | 0.058338 | 0.044448 | 0.025002 | 0.016668 | 0 | 0 | 0 | 0 | 0 | 0 | 0 | 0 | 0 | 0 | 0 | 0 | 0 | 0 | 0.016668 | 0.058338 | 0.09723 | 0.058338 | 0.066672 | 0.066672 | 0.058338 | 0.044448 | 0.025002 | 0.016668 | 0 | 0 | 0 | 0 | 0 | 0 | 0
Dec 21 | 0 | 0 | 0 | 0 | 0 | 0 | 0 | 6 | 20 | 58 | 46 | 52 | 52 | 47 | 35 | 21 | 6 | 0 | 0 | 0 | 0 | 0 | 0 | 0 | 0 | 0 | 0 | 0 | 0 | 0 | 0 | 0.016668 | 0.05556 | 0.16112 | 0.12779 | 0.14446 | 0.14446 | 0.13057 | 0.09723 | 0.058338 | 0.016668 | 0 | 0 | 0 | 0 | 0 | 0 | 0 | 0 | 0 | 0 | 0 | 0 | 0 | 0 | 0.016668 | 0.05556 | 0.16112 | 0.12779 | 0.14446 | 0.14446 | 0.13057 | 0.09723 | 0.058338 | 0.016668 | 0 | 0 | 0 | 0 | 0 | 0 | 0
Dec 22 | 0 | 0 | 0 | 0 | 0 | 0 | 0 | 6 | 55 | 77 | 152 | 172 | 173 | 153 | 97 | 47 | 6 | 0 | 0 | 0 | 0 | 0 | 0 | 0 | 0 | 0 | 0 | 0 | 0 | 0 | 0 | 0.016668 | 0.15279 | 0.21391 | 0.42226 | 0.47782 | 0.48059 | 0.42503 | 0.26947 | 0.13057 | 0.016668 | 0 | 0 | 0 | 0 | 0 | 0 | 0 | 0 | 0 | 0 | 0 | 0 | 0 | 0 | 0.016668 | 0.15279 | 0.21391 | 0.42226 | 0.47782 | 0.48059 | 0.42503 | 0.26947 | 0.13057 | 0.016668 | 0 | 0 | 0 | 0 | 0 | 0 | 0
Dec 23 | 0 | 0 | 0 | 0 | 0 | 0 | 0 | 6 | 20 | 35 | 118 | 124 | 77 | 85 | 59 | 41 | 6 | 0 | 0 | 0 | 0 | 0 | 0 | 0 | 0 | 0 | 0 | 0 | 0 | 0 | 0 | 0.016668 | 0.05556 | 0.09723 | 0.3278 | 0.34447 | 0.21391 | 0.23613 | 0.1639 | 0.1139 | 0.016668 | 0 | 0 | 0 | 0 | 0 | 0 | 0 | 0 | 0 | 0 | 0 | 0 | 0 | 0 | 0.016668 | 0.05556 | 0.09723 | 0.3278 | 0.34447 | 0.21391 | 0.23613 | 0.1639 | 0.1139 | 0.016668 | 0 | 0 | 0 | 0 | 0 | 0 | 0
Dec 24 | 0 | 0 | 0 | 0 | 0 | 0 | 0 | 5 | 42 | 113 | 152 | 105 | 96 | 120 | 85 | 21 | 6 | 0 | 0 | 0 | 0 | 0 | 0 | 0 | 0 | 0 | 0 | 0 | 0 | 0 | 0 | 0.01389 | 0.11668 | 0.31391 | 0.42226 | 0.29169 | 0.26669 | 0.33336 | 0.23613 | 0.058338 | 0.016668 | 0 | 0 | 0 | 0 | 0 | 0 | 0 | 0 | 0 | 0 | 0 | 0 | 0 | 0 | 0.01389 | 0.11668 | 0.31391 | 0.42226 | 0.29169 | 0.26669 | 0.33336 | 0.23613 | 0.058338 | 0.016668 | 0 | 0 | 0 | 0 | 0 | 0 | 0
Dec 25 | 0 | 0 | 0 | 0 | 0 | 0 | 0 | 5 | 39 | 107 | 135 | 163 | 173 | 94 | 66 | 38 | 6 | 0 | 0 | 0 | 0 | 0 | 0 | 0 | 0 | 0 | 0 | 0 | 0 | 0 | 0 | 0.01389 | 0.10834 | 0.29725 | 0.37503 | 0.45281 | 0.48059 | 0.26113 | 0.18335 | 0.10556 | 0.016668 | 0 | 0 | 0 | 0 | 0 | 0 | 0 | 0 | 0 | 0 | 0 | 0 | 0 | 0 | 0.01389 | 0.10834 | 0.29725 | 0.37503 | 0.45281 | 0.48059 | 0.26113 | 0.18335 | 0.10556 | 0.016668 | 0 | 0 | 0 | 0 | 0 | 0 | 0
Dec 26 | 0 | 0 | 0 | 0 | 0 | 0 | 0 | 9 | 61 | 113 | 152 | 172 | 164 | 155 | 117 | 55 | 7 | 0 | 0 | 0 | 0 | 0 | 0 | 0 | 0 | 0 | 0 | 0 | 0 | 0 | 0 | 0.025002 | 0.16946 | 0.31391 | 0.42226 | 0.47782 | 0.45559 | 0.43059 | 0.32503 | 0.15279 | 0.019446 | 0 | 0 | 0 | 0 | 0 | 0 | 0 | 0 | 0 | 0 | 0 | 0 | 0 | 0 | 0.025002 | 0.16946 | 0.31391 | 0.42226 | 0.47782 | 0.45559 | 0.43059 | 0.32503 | 0.15279 | 0.019446 | 0 | 0 | 0 | 0 | 0 | 0 | 0
Dec 27 | 0 | 0 | 0 | 0 | 0 | 0 | 0 | 5 | 36 | 100 | 118 | 163 | 164 | 47 | 36 | 21 | 7 | 0 | 0 | 0 | 0 | 0 | 0 | 0 | 0 | 0 | 0 | 0 | 0 | 0 | 0 | 0.01389 | 0.10001 | 0.2778 | 0.3278 | 0.45281 | 0.45559 | 0.13057 | 0.10001 | 0.058338 | 0.019446 | 0 | 0 | 0 | 0 | 0 | 0 | 0 | 0 | 0 | 0 | 0 | 0 | 0 | 0 | 0.01389 | 0.10001 | 0.2778 | 0.3278 | 0.45281 | 0.45559 | 0.13057 | 0.10001 | 0.058338 | 0.019446 | 0 | 0 | 0 | 0 | 0 | 0 | 0
Dec 28 | 0 | 0 | 0 | 0 | 0 | 0 | 0 | 0 | 20 | 35 | 46 | 52 | 96 | 112 | 36 | 22 | 7 | 0 | 0 | 0 | 0 | 0 | 0 | 0 | 0 | 0 | 0 | 0 | 0 | 0 | 0 | 0 | 0.05556 | 0.09723 | 0.12779 | 0.14446 | 0.26669 | 0.31114 | 0.10001 | 0.061116 | 0.019446 | 0 | 0 | 0 | 0 | 0 | 0 | 0 | 0 | 0 | 0 | 0 | 0 | 0 | 0 | 0 | 0.05556 | 0.09723 | 0.12779 | 0.14446 | 0.26669 | 0.31114 | 0.10001 | 0.061116 | 0.019446 | 0 | 0 | 0 | 0 | 0 | 0 | 0
Dec 29 | 0 | 0 | 0 | 0 | 0 | 0 | 0 | 8 | 60 | 106 | 135 | 153 | 155 | 147 | 113 | 56 | 7 | 0 | 0 | 0 | 0 | 0 | 0 | 0 | 0 | 0 | 0 | 0 | 0 | 0 | 0 | 0.022224 | 0.16668 | 0.29447 | 0.37503 | 0.42503 | 0.43059 | 0.40837 | 0.31391 | 0.15557 | 0.019446 | 0 | 0 | 0 | 0 | 0 | 0 | 0 | 0 | 0 | 0 | 0 | 0 | 0 | 0 | 0.022224 | 0.16668 | 0.29447 | 0.37503 | 0.42503 | 0.43059 | 0.40837 | 0.31391 | 0.15557 | 0.019446 | 0 | 0 | 0 | 0 | 0 | 0 | 0
Dec 30 | 0 | 0 | 0 | 0 | 0 | 0 | 0 | 5 | 20 | 82 | 152 | 163 | 175 | 156 | 120 | 57 | 7 | 0 | 0 | 0 | 0 | 0 | 0 | 0 | 0 | 0 | 0 | 0 | 0 | 0 | 0 | 0.01389 | 0.05556 | 0.2278 | 0.42226 | 0.45281 | 0.48615 | 0.43337 | 0.33336 | 0.15835 | 0.019446 | 0 | 0 | 0 | 0 | 0 | 0 | 0 | 0 | 0 | 0 | 0 | 0 | 0 | 0 | 0.01389 | 0.05556 | 0.2278 | 0.42226 | 0.45281 | 0.48615 | 0.43337 | 0.33336 | 0.15835 | 0.019446 | 0 | 0 | 0 | 0 | 0 | 0 | 0
Dec 31 | 0 | 0 | 0 | 0 | 0 | 0 | 0 | 8 | 60 | 112 | 152 | 173 | 175 | 157 | 120 | 61 | 7 | 0 | 0 | 0 | 0 | 0 | 0 | 0 | 0 | 0 | 0 | 0 | 0 | 0 | 0 | 0.022224 | 0.16668 | 0.31114 | 0.42226 | 0.48059 | 0.48615 | 0.43615 | 0.33336 | 0.16946 | 0.019446 | 0 | 0 | 0 | 0 | 0 | 0 | 0 | 0 | 0 | 0 | 0 | 0 | 0 | 0 | 0.022224 | 0.16668 | 0.31114 | 0.42226 | 0.48059 | 0.48615 | 0.43615 | 0.33336 | 0.16946 | 0.019446 | 0 | 0 | 0 | 0 | 0 | 0 | 0

## Sheet3
| Hours | Upper Rsv | Demand | Hydro (kW) | PV (kW) | Natural Flow | Q2 (m3/s)
0 | 1 | 1000 | 185.0238 | 185.0238 | 0 | 0 | 0
0 | 2 | 0 | 188.8127 | 0 | 0 | 0 | 0
0 | 3 | 0 | 197.022 | 0 | 0 | 0 | 0
0 | 4 | 0 | 198.9164 | 0 | 0 | 0 | 0
0 | 5 | 0 | 193.2331 | 0 | 0 | 0 | 0
0 | 6 | 0 | 179.3405 | 0 | 0 | 0 | 0
0 | 7 | 0 | 164.185 | 0 | 0 | 0 | 0
0.017319 | 8 | 0 | 159.7646 | 0 | 65.9723 | 0 | 0
0.0144 | 9 | 0 | 165.4479 | 0 | 461.8059 | 0 | 2.268
0.013239 | 10 | 8164.9649 | 156.6072 | 0 | 752.0839 | 0 | 0
0.0090925 | 11 | 8164.9649 | 147.7665 | 0 | 897.2229 | 0 | 0
0.0063714 | 12 | 8164.9649 | 144.6091 | 0 | 1134.7231 | 0 | 0
0.004962 | 13 | 8164.9649 | 143.3461 | 0 | 699.3061 | 0 | 0
0.0038644 | 14 | 8164.9649 | 140.1887 | 0 | 290.278 | 0 | 0
0.0030096 | 15 | 8164.9649 | 138.2943 | 0 | 488.1948 | 0 | 0
0.0023439 | 16 | 8164.9649 | 145.2406 | 0 | 290.278 | 0 | 0
0.013675 | 17 | 8164.9649 | 154.7128 | 49.1571 | 105.5556 | 0 | 0
0.01065 | 18 | 5656.9482 | 171.7627 | 171.7627 | 0 | 0 | 0
0.0082946 | 19 | 0 | 181.235 | 0 | 0 | 0 | 0
0.0064598 | 20 | 0 | 181.235 | 0 | 0 | 0 | 0
0.0050309 | 21 | 0 | 180.6035 | 0 | 0 | 0 | 0
0.012122 | 22 | 0 | 178.0776 | 0 | 0 | 0 | 0
0.0094405 | 23 | 0 | 170.4998 | 0 | 0 | 0 | 0
0.0073523 | 24 | 0 | 169.2368 | 0 | 0 | 0 | 0
0.005726 | 25 | 0 | 170.4998 | 0 | 0 | 0 | 0
0.0044594 | 26 | 0 | 177.4461 | 0 | 0 | 0 | 0
0.003473 | 27 | 0 | 189.4442 | 0 | 0 | 0 | 0
0.0027048 | 28 | 0 | 193.2331 | 0 | 0 | 0 | 0
0.0021065 | 29 | 0 | 188.8127 | 0 | 0 | 0 | 0
0.0016405 | 30 | 0 | 177.4461 | 0 | 0 | 0 | 0
0.0012776 | 31 | 0 | 167.3424 | 0 | 0 | 0 | 0
0.0028181 | 32 | 0 | 166.7109 | 0 | 105.5556 | 0 | 0
0.0021947 | 33 | 0 | 181.235 | 0 | 791.6673 | 0 | 4.6717
0.0017093 | 34 | 10000 | 183.7609 | 0 | 1081.9453 | 0 | 0
0.0013312 | 35 | 10000 | 177.4461 | 0 | 1227.0843 | 0 | 0
0.0010367 | 36 | 10000 | 168.6053 | 0 | 1913.196 | 0 | 0
0.0008074 | 37 | 10000 | 154.0813 | 0 | 1807.6403 | 0 | 0
0.00061922 | 38 | 10000 | 152.1868 | 0 | 1860.4182 | 0 | 0
0.00048225 | 39 | 10000 | 160.3961 | 0 | 1517.3623 | 0 | 0
0.00037558 | 40 | 10000 | 159.1331 | 0 | 818.0562 | 0 | 0
0.046781 | 41 | 10000 | 170.4998 | 64.9441 | 105.5556 | 0 | 0
0.036433 | 42 | 6686.5232 | 189.4442 | 189.4442 | 0 | 0 | 0
0.028374 | 43 | 0 | 195.759 | 0 | 0 | 0 | 0
0.022098 | 44 | 0 | 193.8646 | 0 | 0 | 0 | 0
0.01721 | 45 | 0 | 188.1812 | 0 | 0 | 0 | 0
0.013403 | 46 | 0 | 177.4461 | 0 | 0 | 0 | 0
0.010432 | 47 | 0 | 167.9739 | 0 | 0 | 0 | 0
0.0081242 | 48 | 0 | 163.5535 | 0 | 0 | 0 | 0
0.0063271 | 49 | 0 | 162.2905 | 0 | 0 | 0 | 0
0.0049276 | 50 | 0 | 168.6053 | 0 | 0 | 0 | 0
0.0038376 | 51 | 0 | 181.8664 | 0 | 0 | 0 | 0
0.0029842 | 52 | 0 | 188.1812 | 0 | 0 | 0 | 0
0.0023241 | 53 | 0 | 186.2868 | 0 | 0 | 0 | 0
0.00181 | 54 | 0 | 174.2887 | 0 | 0 | 0 | 0
0.0014096 | 55 | 0 | 160.3961 | 0 | 0 | 0 | 0
0.0029209 | 56 | 0 | 159.1331 | 0 | 105.5556 | 0 | 0
0.0022748 | 57 | 0 | 168.6053 | 0 | 791.6673 | 0 | 4.7683
0.0017716 | 58 | 10000 | 161.0276 | 0 | 1477.779 | 0 | 0
0.0050259 | 59 | 10000 | 154.7128 | 0 | 2005.5572 | 0 | 0
0.0093834 | 60 | 10000 | 152.1868 | 0 | 2045.1405 | 0 | 0
0.0073078 | 61 | 10000 | 151.5554 | 0 | 1807.6403 | 0 | 0
0.0056903 | 62 | 10000 | 147.135 | 0 | 1622.918 | 0 | 0
0.0044316 | 63 | 10000 | 147.7665 | 0 | 1002.7786 | 0 | 0
0.043559 | 64 | 10000 | 152.8183 | 0 | 831.2507 | 0 | 0
0.033924 | 65 | 10000 | 162.2905 | 56.7349 | 105.5556 | 0 | 0
0.02642 | 66 | 7105.3625 | 181.235 | 181.235 | 0 | 0 | 0
0.041541 | 67 | 0 | 190.7072 | 0 | 0 | 0 | 0
0.034175 | 68 | 0 | 190.0757 | 0 | 0 | 0 | 0
0.026616 | 69 | 0 | 186.2868 | 0 | 0 | 0 | 0
0.020728 | 70 | 0 | 182.4979 | 0 | 0 | 0 | 0
0.016118 | 71 | 0 | 173.6572 | 0 | 0 | 0 | 0
0.012552 | 72 | 0 | 170.4998 | 0 | 0 | 0 | 0
0.0097758 | 73 | 0 | 169.8683 | 0 | 0 | 0 | 0
0.0076134 | 74 | 0 | 178.0776 | 0 | 0 | 0 | 0
0.027806 | 75 | 0 | 192.6016 | 0 | 0 | 0 | 0
0.021655 | 76 | 0 | 198.9164 | 0 | 0 | 0 | 0
0.016865 | 77 | 0 | 197.6535 | 0 | 0 | 0 | 0
0.04595 | 78 | 0 | 189.4442 | 0 | 0 | 0 | 0
0.057663 | 79 | 0 | 184.3924 | 0 | 0 | 0 | 0
0.095954 | 80 | 0 | 190.7072 | 0 | 65.9723 | 0 | 0
0.083844 | 81 | 0 | 205.2312 | 0 | 263.8891 | 0 | 0.44891
0.065298 | 82 | 1616.0844 | 200.8109 | 0 | 448.6115 | 0 | 0
0.050854 | 83 | 1616.0844 | 190.0757 | 0 | 1002.7786 | 0 | 0
0.039605 | 84 | 1616.0844 | 187.5498 | 0 | 1913.196 | 0 | 0
0.030845 | 85 | 1616.0844 | 181.235 | 0 | 1939.5849 | 0 | 0
0.024021 | 86 | 1616.0844 | 182.4979 | 0 | 936.8063 | 0 | 0
0.018707 | 87 | 1616.0844 | 179.972 | 0 | 910.4174 | 0 | 0
0.014569 | 88 | 1616.0844 | 184.3924 | 0 | 303.4725 | 0 | 0
0.011345 | 89 | 1616.0844 | 191.3386 | 85.783 | 105.5556 | 0 | 0
0.0088322 | 90 | 0 | 206.4942 | 0 | 0 | 0 | 0
0.0068785 | 91 | 0 | 211.546 | 0 | 0 | 0 | 0
0.005357 | 92 | 0 | 207.1257 | 0 | 0 | 0 | 0
0.004172 | 93 | 0 | 201.4423 | 0 | 0 | 0 | 0
0.0050501 | 94 | 0 | 189.4442 | 0 | 0 | 0 | 0
0.0048445 | 95 | 0 | 176.8146 | 0 | 0 | 0 | 0
0.014711 | 96 | 0 | 171.7627 | 0 | 0 | 0 | 0
0.012357 | 97 | 0 | 170.4998 | 0 | 0 | 0 | 0
0.0096228 | 98 | 0 | 178.709 | 0 | 0 | 0 | 0
0.0074942 | 99 | 0 | 193.8646 | 0 | 0 | 0 | 0
0.0058365 | 100 | 0 | 201.4423 | 0 | 0 | 0 | 0
0.0045455 | 101 | 0 | 202.0738 | 0 | 0 | 0 | 0
0.00354 | 102 | 0 | 195.759 | 0 | 0 | 0 | 0
0.002757 | 103 | 0 | 198.2849 | 0 | 0 | 0 | 0
0.0057933 | 104 | 0 | 205.8627 | 0 | 65.9723 | 0 | 0
0.011792 | 105 | 0 | 227.333 | 0 | 712.5006 | 0 | 3.713
0.0091836 | 106 | 10000 | 229.859 | 0 | 1161.112 | 0 | 0
0.0080637 | 107 | 10000 | 228.596 | 0 | 1570.1401 | 0 | 0
0.0062619 | 108 | 10000 | 228.596 | 0 | 1411.8067 | 0 | 0
0.0048647 | 109 | 10000 | 217.2294 | 0 | 2084.7239 | 0 | 0
0.0037604 | 110 | 10000 | 227.9645 | 0 | 2111.1128 | 0 | 0
0.0029235 | 111 | 10000 | 226.7016 | 0 | 1636.1124 | 0 | 0
0.0022769 | 112 | 10000 | 228.596 | 0 | 844.4451 | 0 | 0
0.0017732 | 113 | 10000 | 238.0682 | 132.5126 | 105.5556 | 0 | 0
0.033285 | 114 | 3239.1542 | 247.5404 | 247.5404 | 0 | 0 | 0
0.048711 | 115 | 0 | 249.4349 | 0 | 0 | 0 | 0
0.037936 | 116 | 0 | 240.5941 | 0 | 0 | 0 | 0
0.029544 | 117 | 0 | 231.1219 | 0 | 0 | 0 | 0
0.023009 | 118 | 0 | 217.2294 | 0 | 0 | 0 | 0
0.01792 | 119 | 0 | 199.5479 | 0 | 0 | 0 | 0
0.013956 | 120 | 0 | 189.4442 | 0 | 0 | 0 | 0
0.010869 | 121 | 0 | 184.3924 | 0 | 0 | 0 | 0
0.013934 | 122 | 0 | 191.3386 | 0 | 0 | 0 | 0
0.010852 | 123 | 0 | 205.2312 | 0 | 0 | 0 | 0
0.0084503 | 124 | 0 | 210.9145 | 0 | 0 | 0 | 0
0.0065806 | 125 | 0 | 211.546 | 0 | 0 | 0 | 0
0.02335 | 126 | 0 | 206.4942 | 0 | 0 | 0 | 0
0.060115 | 127 | 0 | 210.9145 | 0 | 0 | 0 | 0
0.064137 | 128 | 0 | 222.2812 | 0 | 105.5556 | 0 | 0
0.054507 | 129 | 0 | 252.5923 | 0 | 791.6673 | 0 | 4.1256
0.04245 | 130 | 10000 | 256.3812 | 0 | 1490.9734 | 0 | 0
0.03306 | 131 | 10000 | 234.2793 | 0 | 2018.7516 | 0 | 0
0.025747 | 132 | 10000 | 234.9108 | 0 | 1926.3904 | 0 | 0
0.055602 | 133 | 10000 | 223.5442 | 0 | 1688.8902 | 0 | 0
0.043301 | 134 | 10000 | 232.3849 | 0 | 1174.3065 | 0 | 0
0.033719 | 135 | 10000 | 228.596 | 0 | 1464.5845 | 0 | 0
0.02626 | 136 | 10000 | 231.1219 | 0 | 567.3616 | 0 | 0
0.020451 | 137 | 10000 | 241.8571 | 123.107 | 118.7501 | 0 | 0
0.068796 | 138 | 3719.0303 | 250.0664 | 250.0664 | 0 | 0 | 0
0.056313 | 139 | 0 | 255.7497 | 0 | 0 | 0 | 0
0.043857 | 140 | 0 | 245.646 | 0 | 0 | 0 | 0
0.034156 | 141 | 0 | 235.5423 | 0 | 0 | 0 | 0
0.026601 | 142 | 0 | 222.2812 | 0 | 0 | 0 | 0
0.04624 | 143 | 0 | 205.8627 | 0 | 0 | 0 | 0
0.035994 | 144 | 0 | 200.1794 | 0 | 0 | 0 | 0
0.028019 | 145 | 0 | 197.022 | 0 | 0 | 0 | 0
0.021821 | 146 | 0 | 203.3368 | 0 | 0 | 0 | 0
0.016995 | 147 | 0 | 214.7034 | 0 | 0 | 0 | 0
0.013235 | 148 | 0 | 219.7553 | 0 | 0 | 0 | 0
0.010308 | 149 | 0 | 215.3349 | 0 | 0 | 0 | 0
0.035374 | 150 | 0 | 205.8627 | 0 | 0 | 0 | 0
0.027549 | 151 | 0 | 203.3368 | 0 | 0 | 0 | 0
0.021452 | 152 | 0 | 213.4405 | 0 | 65.9723 | 0 | 0
0.016707 | 153 | 0 | 233.6479 | 0 | 580.556 | 0 | 2.6549
0.013011 | 154 | 9557.674 | 230.4904 | 0 | 1411.8067 | 0 | 0
0.010133 | 155 | 9557.674 | 221.0182 | 0 | 1688.8902 | 0 | 0
0.029759 | 156 | 9557.674 | 215.9664 | 0 | 1939.5849 | 0 | 0
0.050499 | 157 | 9557.674 | 210.2831 | 0 | 2229.8629 | 0 | 0
0.040231 | 158 | 9557.674 | 217.2294 | 0 | 2018.7516 | 0 | 0
0.036798 | 159 | 9557.674 | 213.4405 | 0 | 1029.1675 | 0 | 0
0.028659 | 160 | 9557.674 | 214.072 | 0 | 567.3616 | 0 | 0
0.022319 | 161 | 9557.674 | 226.7016 | 107.9515 | 118.7501 | 0 | 0
0.022852 | 162 | 4049.9459 | 237.4367 | 237.4367 | 0 | 0 | 0
0.032362 | 163 | 0 | 239.3312 | 0 | 0 | 0 | 0
0.025203 | 164 | 0 | 231.7534 | 0 | 0 | 0 | 0
0.019628 | 165 | 0 | 222.2812 | 0 | 0 | 0 | 0
0.016198 | 166 | 0 | 209.0201 | 0 | 0 | 0 | 0
0.012615 | 167 | 0 | 194.4961 | 0 | 0 | 0 | 0
0.0097954 | 168 | 0 | 186.9183 | 0 | 0 | 0 | 0
0.0076272 | 169 | 62.3491 | 182.4979 | 182.4979 | 0 | 0.017319 | 0
0.019613 | 170 | 0 | 187.5498 | 1.222 | 0 | 0.017319 | 0
0.079994 | 171 | 0 | 200.1794 | 1.222 | 0 | 0.017319 | 0
0.062299 | 172 | 0 | 207.1257 | 1.222 | 0 | 0.017319 | 0
0.048505 | 173 | 0 | 201.4423 | 1.222 | 0 | 0.017319 | 0
0.044156 | 174 | 0 | 189.4442 | 1.222 | 0 | 0.017319 | 0
0.036212 | 175 | 0 | 175.5516 | 1.222 | 0 | 0.017319 | 0
0.028202 | 176 | 0 | 174.9201 | 1.222 | 65.9723 | 0.017319 | 0
0.022875 | 177 | 0 | 193.2331 | 0 | 461.8059 | 0.017319 | 2.0554
0.017815 | 178 | 7461.8048 | 205.8627 | 0 | 1081.9453 | 0.017319 | 0
0.013874 | 179 | 7524.1539 | 208.3886 | 0 | 1464.5845 | 0.017319 | 0
0.049075 | 180 | 7586.503 | 208.3886 | 0 | 1042.3619 | 0.017319 | 0
0.042777 | 181 | 7648.8521 | 203.9683 | 0 | 1438.1956 | 0.017319 | 0
0.033315 | 182 | 7711.2012 | 200.8109 | 0 | 1068.7509 | 0.017319 | 0
0.02868 | 183 | 7773.5503 | 198.2849 | 0 | 1029.1675 | 0.017319 | 0
0.036921 | 184 | 7835.8994 | 198.9164 | 0 | 672.9172 | 0.017319 | 0
0.049719 | 185 | 7898.2485 | 202.7053 | 83.9552 | 118.7501 | 0.017319 | 0
0.21555 | 186 | 3677.1688 | 216.5979 | 216.5979 | 0 | 0.017319 | 0
0.32828 | 187 | 0 | 220.3868 | 1.222 | 0 | 0.017319 | 0
0.3687 | 188 | 0 | 215.3349 | 1.222 | 0 | 0.017319 | 0
0.28714 | 189 | 0 | 207.7571 | 1.222 | 0 | 0.017319 | 0
0.22362 | 190 | 0 | 197.6535 | 1.222 | 0 | 0.017319 | 0
0.17416 | 191 | 0 | 184.3924 | 1.222 | 0 | 0.017319 | 0
0.13563 | 192 | 0 | 178.709 | 1.222 | 0 | 0.017319 | 0
0.10562 | 193 | 0 | 176.1831 | 1.016 | 0 | 0.0144 | 0
0.082259 | 194 | 0 | 182.4979 | 1.016 | 0 | 0.0144 | 0
0.064063 | 195 | 0 | 195.759 | 1.016 | 0 | 0.0144 | 0
0.049892 | 196 | 0 | 202.7053 | 1.016 | 0 | 0.0144 | 0
0.038856 | 197 | 0 | 202.7053 | 1.016 | 0 | 0.0144 | 0
0.030261 | 198 | 0 | 193.2331 | 1.016 | 0 | 0.0144 | 0
0.023567 | 199 | 0 | 185.0238 | 1.016 | 0 | 0.0144 | 0
0.018347 | 200 | 0 | 187.5498 | 1.016 | 65.9723 | 0.0144 | 0
0.014253 | 201 | 0 | 202.7053 | 0 | 791.6673 | 0.0144 | 4.5074
0.0111 | 202 | 10000 | 206.4942 | 0 | 1411.8067 | 0.0144 | 0
0.0086446 | 203 | 10000 | 204.5997 | 0 | 2031.9461 | 0.0144 | 13.9848
0.0067289 | 204 | 10000 | 201.4423 | 0 | 2203.474 | 0.0144 | 0
0.0052395 | 205 | 10000 | 197.022 | 0 | 2375.0019 | 0.0144 | 16.6682
0.0040805 | 206 | 10000 | 200.1794 | 0 | 2150.6962 | 0.0144 | 0
0.0031774 | 207 | 10000 | 198.9164 | 0 | 1688.8902 | 0.0144 | 11.4029
0.0024746 | 208 | 10000 | 200.1794 | 0 | 527.7782 | 0.0144 | 0
0.0019272 | 209 | 10000 | 209.0201 | 90.27 | 118.7501 | 0.0144 | 0
0.10722 | 210 | 5446.2262 | 222.9127 | 222.9127 | 0 | 0.0144 | 0
0.083499 | 211 | 0 | 228.596 | 1.016 | 0 | 0.0144 | 0
0.065029 | 212 | 0 | 224.1756 | 1.016 | 0 | 0.0144 | 0
0.050643 | 213 | 0 | 217.2294 | 1.016 | 0 | 0.0144 | 0
0.039433 | 214 | 0 | 205.8627 | 1.016 | 0 | 0.0144 | 0
0.030699 | 215 | 0 | 191.9701 | 1.016 | 0 | 0.0144 | 0
0.02381 | 216 | 0 | 185.0238 | 1.016 | 0 | 0.0144 | 0
0.018455 | 217 | 0 | 181.8664 | 0.93416 | 0 | 0.013239 | 0
0.01431 | 218 | 0 | 189.4442 | 0.93416 | 0 | 0.013239 | 0
0.011145 | 219 | 0 | 203.9683 | 0.93416 | 0 | 0.013239 | 0
0.0086795 | 220 | 0 | 212.1775 | 0.93416 | 0 | 0.013239 | 0
0.0067596 | 221 | 0 | 212.1775 | 0.93416 | 0 | 0.013239 | 0
0.0052644 | 222 | 0 | 208.3886 | 0.93416 | 0 | 0.013239 | 0
0.0040999 | 223 | 0 | 216.5979 | 0.93416 | 0 | 0.013239 | 0
0.003193 | 224 | 0 | 224.1756 | 0.93416 | 65.9723 | 0.013239 | 0
0.0024867 | 225 | 0 | 245.0145 | 0 | 593.7505 | 0.013239 | 2.6689
0.0019367 | 226 | 9655.6931 | 242.4886 | 0 | 1504.1679 | 0.013239 | 0
0.0097121 | 227 | 9703.3543 | 235.5423 | 0 | 2045.1405 | 0.013239 | 0
0.0093869 | 228 | 9751.0155 | 231.7534 | 0 | 2216.6684 | 0.013239 | 0
0.0073105 | 229 | 9798.6768 | 215.9664 | 0 | 1992.3627 | 0.013239 | 0
0.0056934 | 230 | 9846.338 | 226.0701 | 0 | 2163.8906 | 0.013239 | 0
0.004434 | 231 | 9893.9992 | 226.0701 | 0 | 1609.7235 | 0.013239 | 0
0.0034532 | 232 | 9941.6605 | 227.333 | 0 | 752.0839 | 0.013239 | 0
0.0036009 | 233 | 9989.3217 | 236.8053 | 104.8607 | 131.9445 | 0.013239 | 0
0.0028044 | 234 | 4686.9469 | 246.2775 | 246.2775 | 0 | 0.013239 | 0
0.055965 | 235 | 0 | 250.6978 | 0.93416 | 0 | 0.013239 | 0
0.063639 | 236 | 0 | 243.1201 | 0.93416 | 0 | 0.013239 | 0
0.049562 | 237 | 0 | 233.6479 | 0.93416 | 0 | 0.013239 | 0
0.038599 | 238 | 0 | 219.1238 | 0.93416 | 0 | 0.013239 | 0
0.030061 | 239 | 0 | 203.3368 | 0.93416 | 0 | 0.013239 | 0
0.023353 | 240 | 0 | 195.759 | 0.93416 | 0 | 0.013239 | 0
0.018187 | 241 | 0 | 191.9701 | 0.64157 | 0 | 0.0090925 | 0
0.014164 | 242 | 0 | 198.9164 | 0.64157 | 0 | 0.0090925 | 0
0.011031 | 243 | 0 | 213.4405 | 0.64157 | 0 | 0.0090925 | 0
0.017706 | 244 | 0 | 219.7553 | 0.64157 | 0 | 0.0090925 | 0
0.01379 | 245 | 0 | 219.7553 | 0.64157 | 0 | 0.0090925 | 0
0.01074 | 246 | 0 | 212.809 | 0.64157 | 0 | 0.0090925 | 0
0.16059 | 247 | 0 | 220.3868 | 0.64157 | 0 | 0.0090925 | 0
0.12598 | 248 | 0 | 229.2275 | 0.64157 | 65.9723 | 0.0090925 | 0
0.098113 | 249 | 0 | 251.3293 | 0 | 263.8891 | 0.0090925 | 0.28687
0.10102 | 250 | 1065.4663 | 249.4349 | 0 | 1015.973 | 0.0090925 | 0
0.17439 | 251 | 1098.1995 | 238.0682 | 0 | 1253.4732 | 0.0090925 | 0
0.20144 | 252 | 1130.9327 | 236.1738 | 0 | 1174.3065 | 0.0090925 | 0
0.19973 | 253 | 1163.6658 | 222.9127 | 0 | 1992.3627 | 0.0090925 | 0
0.15555 | 254 | 1196.399 | 231.7534 | 0 | 2177.0851 | 0.0090925 | 0
0.12114 | 255 | 1229.1321 | 230.4904 | 0 | 1715.2792 | 0.0090925 | 0
0.097079 | 256 | 1261.8653 | 232.3849 | 0 | 976.3897 | 0.0090925 | 0
0.080158 | 257 | 1294.5985 | 245.0145 | 113.07 | 131.9445 | 0.0090925 | 0
0.063338 | 258 | 0 | 256.3812 | 0.64157 | 0 | 0.0090925 | 0
0.049328 | 259 | 0 | 262.0645 | 0.64157 | 0 | 0.0090925 | 0
0.038416 | 260 | 0 | 255.1182 | 0.64157 | 0 | 0.0090925 | 0
0.029919 | 261 | 0 | 245.646 | 0.64157 | 0 | 0.0090925 | 0
0.023301 | 262 | 0 | 230.4904 | 0.64157 | 0 | 0.0090925 | 0
0.066458 | 263 | 0 | 211.546 | 0.64157 | 0 | 0.0090925 | 0
0.066342 | 264 | 0 | 203.3368 | 0.64157 | 0 | 0.0090925 | 0
0.069868 | 265 | 0 | 197.6535 | 0.44956 | 0 | 0.0063714 | 0
0.054402 | 266 | 0 | 203.3368 | 0.44956 | 0 | 0.0063714 | 0
0.042368 | 267 | 0 | 216.5979 | 0.44956 | 0 | 0.0063714 | 0
0.040289 | 268 | 0 | 222.2812 | 0.44956 | 0 | 0.0063714 | 0
0.044139 | 269 | 0 | 219.7553 | 0.44956 | 0 | 0.0063714 | 0
0.036198 | 270 | 0 | 215.3349 | 0.44956 | 0 | 0.0063714 | 0
0.028191 | 271 | 0 | 224.8071 | 0.44956 | 0 | 0.0063714 | 0
0.066621 | 272 | 0 | 234.2793 | 0.44956 | 65.9723 | 0.0063714 | 0
0.28706 | 273 | 0 | 255.1182 | 0 | 712.5006 | 0.0063714 | 3.5004
0.22356 | 274 | 10000 | 257.0126 | 0 | 1517.3623 | 0.0063714 | 0
0.17411 | 275 | 10000 | 253.2238 | 0 | 2058.335 | 0.0063714 | 13.8146
0.13559 | 276 | 10000 | 249.4349 | 0 | 2361.8074 | 0.0063714 | 0
0.11007 | 277 | 10000 | 234.2793 | 0 | 2414.5853 | 0.0063714 | 16.686
0.085726 | 278 | 10000 | 240.5941 | 0 | 2190.2795 | 0.0063714 | 0
0.068586 | 279 | 10000 | 239.3312 | 0 | 1728.4736 | 0.0063714 | 11.3965
0.053402 | 280 | 10000 | 240.5941 | 0 | 989.5841 | 0.0063714 | 0
0.041536 | 281 | 10000 | 253.2238 | 121.2792 | 131.9445 | 0.0063714 | 0
0.032312 | 282 | 3835.2224 | 265.8534 | 265.8534 | 0 | 0.0063714 | 0
0.036991 | 283 | 0 | 270.9052 | 0.44956 | 0 | 0.0063714 | 0
0.071651 | 284 | 0 | 260.8015 | 0.44956 | 0 | 0.0063714 | 0
0.055802 | 285 | 0 | 249.4349 | 0.44956 | 0 | 0.0063714 | 0
0.043457 | 286 | 0 | 232.3849 | 0.44956 | 0 | 0.0063714 | 0
0.033842 | 287 | 0 | 214.072 | 0.44956 | 0 | 0.0063714 | 0
0.026355 | 288 | 0 | 205.2312 | 0.44956 | 0 | 0.0063714 | 0
0.021437 | 289 | 0 | 199.5479 | 0.35012 | 0 | 0.004962 | 0
0.016695 | 290 | 0 | 205.2312 | 0.35012 | 0 | 0.004962 | 0
0.013002 | 291 | 0 | 217.2294 | 0.35012 | 0 | 0.004962 | 0
0.015595 | 292 | 0 | 223.5442 | 0.35012 | 0 | 0.004962 | 0
0.012119 | 293 | 0 | 222.2812 | 0.35012 | 0 | 0.004962 | 0
0.0094302 | 294 | 0 | 217.8608 | 0.35012 | 0 | 0.004962 | 0
0.0073342 | 295 | 0 | 224.1756 | 0.35012 | 0 | 0.004962 | 0
0.029412 | 296 | 0 | 233.6479 | 0.35012 | 65.9723 | 0.004962 | 0
0.022906 | 297 | 0 | 257.0126 | 0 | 672.9172 | 0.004962 | 3.1829
0.017835 | 298 | 10000 | 258.2756 | 0 | 1517.3623 | 0.004962 | 0
0.018441 | 299 | 10000 | 246.9089 | 0 | 2071.5294 | 0.004962 | 13.9639
0.015272 | 300 | 10000 | 246.9089 | 0 | 2111.1128 | 0.004962 | 0
0.011894 | 301 | 10000 | 231.7534 | 0 | 1200.6954 | 0.004962 | 7.4154
0.0092383 | 302 | 10000 | 243.7515 | 0 | 672.9172 | 0.004962 | 0
0.0070647 | 303 | 10000 | 242.4886 | 0 | 527.7782 | 0.004962 | 2.1833
0.005502 | 304 | 10000 | 247.5404 | 0 | 329.8614 | 0.004962 | 0
0.004285 | 305 | 10000 | 258.2756 | 126.331 | 131.9445 | 0.004962 | 0
0.0033371 | 306 | 3572.4016 | 267.7478 | 267.7478 | 0 | 0.004962 | 0
0.0025964 | 307 | 0 | 271.5367 | 0.35012 | 0 | 0.004962 | 0
0.0020221 | 308 | 0 | 262.0645 | 0.35012 | 0 | 0.004962 | 0
0.0015738 | 309 | 0 | 249.4349 | 0.35012 | 0 | 0.004962 | 0
0.0012257 | 310 | 0 | 234.9108 | 0.35012 | 0 | 0.004962 | 0
0.00095457 | 311 | 0 | 215.3349 | 0.35012 | 0 | 0.004962 | 0
0.00074342 | 312 | 0 | 208.3886 | 0.35012 | 0 | 0.004962 | 0
0.00057242 | 313 | 0 | 205.2312 | 0.27267 | 0 | 0.0038644 | 0
0.00042211 | 314 | 0 | 210.2831 | 0.27267 | 0 | 0.0038644 | 0
0.00032874 | 315 | 0 | 220.3868 | 0.27267 | 0 | 0.0038644 | 0
0.0011676 | 316 | 0 | 225.4386 | 0.27267 | 0 | 0.0038644 | 0
0.0027324 | 317 | 0 | 221.6497 | 0.27267 | 0 | 0.0038644 | 0
0.002128 | 318 | 0 | 211.546 | 0.27267 | 0 | 0.0038644 | 0
0.0016568 | 319 | 0 | 209.6516 | 0.27267 | 0 | 0.0038644 | 0
0.0012903 | 320 | 0 | 219.7553 | 0.27267 | 65.9723 | 0.0038644 | 0
0.0010049 | 321 | 0 | 239.9627 | 0 | 633.3338 | 0.0038644 | 3.0105
0.00077957 | 322 | 10000 | 239.9627 | 0 | 1279.8621 | 0.0038644 | 0
0.0015187 | 323 | 10000 | 233.6479 | 0 | 1728.4736 | 0.0038644 | 11.44
0.0011827 | 324 | 10000 | 234.2793 | 0 | 1847.2237 | 0.0038644 | 0
0.00092112 | 325 | 10000 | 223.5442 | 0 | 2163.8906 | 0.0038644 | 14.8496
0.0052619 | 326 | 10000 | 229.2275 | 0 | 1847.2237 | 0.0038644 | 0
0.004098 | 327 | 10000 | 229.859 | 0 | 1081.9453 | 0.0038644 | 6.5211
0.0031915 | 328 | 10000 | 234.2793 | 0 | 329.8614 | 0.0038644 | 0
0.002483 | 329 | 10000 | 246.2775 | 101.1385 | 145.139 | 0.0038644 | 0
0.0019333 | 330 | 4853.7864 | 261.433 | 261.433 | 0 | 0.0038644 | 0
0.0015057 | 331 | 0 | 269.0108 | 0.27267 | 0 | 0.0038644 | 0
0.0057303 | 332 | 0 | 263.9589 | 0.27267 | 0 | 0.0038644 | 0
0.0044628 | 333 | 0 | 255.1182 | 0.27267 | 0 | 0.0038644 | 0
0.0034756 | 334 | 0 | 242.4886 | 0.27267 | 0 | 0.0038644 | 0
0.0027068 | 335 | 0 | 221.6497 | 0.27267 | 0 | 0.0038644 | 0
0.0021081 | 336 | 0 | 219.1238 | 0.27267 | 0 | 0.0038644 | 0
0.029899 | 337 | 0 | 216.5979 | 0.21236 | 0 | 0.0030096 | 0
0.023286 | 338 | 0 | 221.0182 | 0.21236 | 0 | 0.0030096 | 0
0.018135 | 339 | 0 | 227.9645 | 0.21236 | 0 | 0.0030096 | 0
0.018681 | 340 | 0 | 228.596 | 0.21236 | 0 | 0.0030096 | 0
0.014549 | 341 | 0 | 219.7553 | 0.21236 | 0 | 0.0030096 | 0
0.011331 | 342 | 0 | 207.1257 | 0.21236 | 0 | 0.0030096 | 0
0.0088244 | 343 | 0 | 202.0738 | 0.21236 | 0 | 0.0030096 | 0
0.0068724 | 344 | 0 | 208.3886 | 0.21236 | 65.9723 | 0.0030096 | 0
0.014468 | 345 | 0 | 222.2812 | 0 | 263.8891 | 0.0030096 | 0.31843
0.027675 | 346 | 1157.1747 | 221.0182 | 0 | 475.0004 | 0.0030096 | 0
0.021552 | 347 | 1168.0094 | 215.9664 | 0 | 633.3338 | 0.0030096 | 0
0.016785 | 348 | 1178.844 | 210.2831 | 0 | 725.695 | 0.0030096 | 0
0.013072 | 349 | 1189.6787 | 205.2312 | 0 | 738.8895 | 0.0030096 | 0
0.021119 | 350 | 1200.5133 | 200.8109 | 0 | 672.9172 | 0.0030096 | 0
0.017359 | 351 | 1211.348 | 201.4423 | 0 | 540.9727 | 0.0030096 | 0
0.013519 | 352 | 1222.1826 | 203.9683 | 0 | 343.0558 | 0.0030096 | 0
0.010528 | 353 | 1233.0173 | 215.9664 | 70.8274 | 145.139 | 0.0030096 | 0
0.0091109 | 354 | 0 | 238.6997 | 0.21236 | 0 | 0.0030096 | 0
0.0098302 | 355 | 0 | 251.9608 | 0.21236 | 0 | 0.0030096 | 0
0.012211 | 356 | 0 | 249.4349 | 0.21236 | 0 | 0.0030096 | 0
0.012244 | 357 | 0 | 241.8571 | 0.21236 | 0 | 0.0030096 | 0
0.009536 | 358 | 0 | 229.859 | 0.21236 | 0 | 0.0030096 | 0
0.0074267 | 359 | 0 | 211.546 | 0.21236 | 0 | 0.0030096 | 0
0.0057839 | 360 | 0 | 207.1257 | 0.21236 | 0 | 0.0030096 | 0
0.0045045 | 361 | 0 | 205.8627 | 0.16539 | 0 | 0.0023439 | 0
0.0035056 | 362 | 0 | 212.1775 | 0.16539 | 0 | 0.0023439 | 0
0.0027302 | 363 | 0 | 221.6497 | 0.16539 | 0 | 0.0023439 | 0
0.0021262 | 364 | 0 | 224.1756 | 0.16539 | 0 | 0.0023439 | 0
0.0016559 | 365 | 0 | 220.3868 | 0.16539 | 0 | 0.0023439 | 0
| 366 | 0 | 216.5979 | 0.16539 | 0 | 0.0023439 | 0
| 367 | 0 | 229.859 | 0.16539 | 0 | 0.0023439 | 0
| 368 | 0 | 244.383 | 0.16539 | 0 | 0.0023439 | 0
| 369 | 0 | 269.6423 | 0.16539 | 263.8891 | 0.0023439 | 0
| 370 | 0 | 272.1682 | 0 | 475.0004 | 0.0023439 | 1.5523
| 371 | 5596.6723 | 263.9589 | 0 | 633.3338 | 0.0023439 | 0
| 372 | 5605.1103 | 257.0126 | 0 | 725.695 | 0.0023439 | 0
| 373 | 5613.5483 | 243.1201 | 0 | 343.0558 | 0.0023439 | 0
| 374 | 5621.9864 | 253.8552 | 0 | 316.6669 | 0.0023439 | 0
| 375 | 5630.4244 | 252.5923 | 0 | 540.9727 | 0.0023439 | 0
| 376 | 5638.8624 | 252.5923 | 0 | 343.0558 | 0.0023439 | 0
| 377 | 5647.3005 | 263.9589 | 118.8199 | 145.139 | 0.0023439 | 0
| 378 | 0 | 275.3256 | 0.16539 | 0 | 0.0023439 | 0
| 379 | 0 | 282.9033 | 0.16539 | 0 | 0.0023439 | 0
| 380 | 0 | 274.6941 | 0.16539 | 0 | 0.0023439 | 0
| 381 | 0 | 262.696 | 0.16539 | 0 | 0.0023439 | 0
| 382 | 0 | 246.2775 | 0.16539 | 0 | 0.0023439 | 0
| 383 | 0 | 226.7016 | 0.16539 | 0 | 0.0023439 | 0
| 384 | 0 | 221.6497 | 0.16539 | 0 | 0.0023439 | 0
| 385 | 40.7934 | 217.8608 | 217.8608 | 0 | 0.013675 | 0
| 386 | 0 | 223.5442 | 0.96494 | 0 | 0.013675 | 0
| 387 | 0 | 232.3849 | 0.96494 | 0 | 0.013675 | 0
| 388 | 0 | 235.5423 | 0.96494 | 0 | 0.013675 | 0
| 389 | 0 | 231.1219 | 0.96494 | 0 | 0.013675 | 0
| 390 | 0 | 226.7016 | 0.96494 | 0 | 0.013675 | 0
| 391 | 0 | 238.6997 | 0.96494 | 0 | 0.013675 | 0
| 392 | 0 | 251.9608 | 0.96494 | 65.9723 | 0.013675 | 0
| 393 | 0 | 270.9052 | 0.96494 | 263.8891 | 0.013675 | 0
| 394 | 0 | 265.2219 | 0 | 870.834 | 0.013675 | 4.6348
| 395 | 10000 | 256.3812 | 0 | 1754.8625 | 0.013675 | 0
| 396 | 10000 | 250.6978 | 0 | 738.8895 | 0.013675 | 3.7362
| 397 | 10000 | 233.0164 | 0 | 752.0839 | 0.013675 | 0
| 398 | 10000 | 241.2256 | 0 | 686.1117 | 0.013675 | 3.4047
| 399 | 10000 | 240.5941 | 0 | 554.1671 | 0.013675 | 0
| 400 | 10000 | 242.4886 | 0 | 343.0558 | 0.013675 | 0.76965
| 401 | 10000 | 254.4867 | 109.3477 | 145.139 | 0.013675 | 0
| 402 | 4421.0352 | 267.7478 | 267.7478 | 0 | 0.013675 | 0
| 403 | 0 | 275.9571 | 0.96494 | 0 | 0.013675 | 0
| 404 | 0 | 267.1163 | 0.96494 | 0 | 0.013675 | 0
| 405 | 0 | 257.0126 | 0.96494 | 0 | 0.013675 | 0
| 406 | 1.4921e-13 | 241.2256 | 241.2256 | 0 | 0.013675 | 0
| 407 | 0 | 221.6497 | 0.96494 | 0 | 0.013675 | 0
| 408 | 0 | 216.5979 | 0.96494 | 0 | 0.013675 | 0
| 409 | 0 | 215.3349 | 0.75149 | 0 | 0.01065 | 0
| 410 | 0 | 221.0182 | 0.75149 | 0 | 0.01065 | 0
| 411 | 0 | 231.7534 | 0.75149 | 0 | 0.01065 | 0
| 412 | 0 | 234.2793 | 0.75149 | 0 | 0.01065 | 0
| 413 | 0 | 231.1219 | 0.75149 | 0 | 0.01065 | 0
| 414 | 0 | 226.0701 | 0.75149 | 0 | 0.01065 | 0
| 415 | 0 | 240.5941 | 0.75149 | 0 | 0.01065 | 0
| 416 | 0 | 253.2238 | 0.75149 | 65.9723 | 0.01065 | 0
| 417 | 0 | 271.5367 | 0.75149 | 263.8891 | 0.01065 | 0
| 418 | 0 | 268.3793 | 0 | 475.0004 | 0.01065 | 1.5813
| 419 | 5730.9633 | 257.6441 | 0 | 646.5283 | 0.01065 | 0
| 420 | 5769.3048 | 248.8034 | 0 | 1345.8344 | 0.01065 | 0
| 421 | 5807.6463 | 234.2793 | 0 | 1794.4459 | 0.01065 | 0
| 422 | 5845.9878 | 242.4886 | 0 | 1134.7231 | 0.01065 | 0
| 423 | 5884.3293 | 241.2256 | 0 | 554.1671 | 0.01065 | 0
| 424 | 5922.6708 | 239.3312 | 0 | 356.2503 | 0.01065 | 0
| 425 | 5961.0123 | 250.6978 | 92.3644 | 158.3335 | 0.01065 | 0
| 426 | 1286.8859 | 260.8015 | 260.8015 | 0 | 0.01065 | 0
| 427 | 0 | 269.0108 | 0.75149 | 0 | 0.01065 | 0
| 428 | 0 | 260.8015 | 0.75149 | 0 | 0.01065 | 0
| 429 | 0 | 249.4349 | 0.75149 | 0 | 0.01065 | 0
| 430 | 0 | 233.0164 | 0.75149 | 0 | 0.01065 | 0
| 431 | 0 | 214.7034 | 0.75149 | 0 | 0.01065 | 0
| 432 | 0 | 208.3886 | 0.75149 | 0 | 0.01065 | 0
| 433 | 0 | 202.7053 | 0.58526 | 0 | 0.0082946 | 0
| 434 | 0 | 208.3886 | 0.58526 | 0 | 0.0082946 | 0
| 435 | 0 | 219.7553 | 0.58526 | 0 | 0.0082946 | 0
| 436 | 0 | 224.1756 | 0.58526 | 0 | 0.0082946 | 0
| 437 | 0 | 222.9127 | 0.58526 | 0 | 0.0082946 | 0
| 438 | 0 | 218.4923 | 0.58526 | 0 | 0.0082946 | 0
| 439 | 0 | 225.4386 | 0.58526 | 0 | 0.0082946 | 0
| 440 | 0 | 234.9108 | 0.58526 | 65.9723 | 0.0082946 | 0
| 441 | 0 | 262.0645 | 0 | 527.7782 | 0.0082946 | 2.0335
| 442 | 7350.5444 | 267.1163 | 0 | 1306.251 | 0.0082946 | 0
| 443 | 7380.4048 | 253.8552 | 0 | 2124.3073 | 0.0082946 | 0
| 444 | 7410.2652 | 250.0664 | 0 | 2440.9742 | 0.0082946 | 0
| 445 | 7440.1256 | 233.0164 | 0 | 2506.9464 | 0.0082946 | 0
| 446 | 7469.986 | 240.5941 | 0 | 2163.8906 | 0.0082946 | 0
| 447 | 7499.8464 | 240.5941 | 0 | 1834.0292 | 0.0082946 | 0
| 448 | 7529.7067 | 238.6997 | 0 | 963.1952 | 0.0082946 | 0
| 449 | 7559.5671 | 247.5404 | 89.207 | 158.3335 | 0.0082946 | 0
| 450 | 3038.0516 | 259.5386 | 259.5386 | 0 | 0.0082946 | 0
| 451 | 0 | 266.4848 | 0.58526 | 0 | 0.0082946 | 0
| 452 | 0 | 258.2756 | 0.58526 | 0 | 0.0082946 | 0
| 453 | 0 | 248.1719 | 0.58526 | 0 | 0.0082946 | 0
| 454 | 0 | 233.0164 | 0.58526 | 0 | 0.0082946 | 0
| 455 | 0 | 214.072 | 0.58526 | 0 | 0.0082946 | 0
| 456 | 0 | 208.3886 | 0.58526 | 0 | 0.0082946 | 0
| 457 | 0 | 205.8627 | 0.4558 | 0 | 0.0064598 | 0
| 458 | 0 | 211.546 | 0.4558 | 0 | 0.0064598 | 0
| 459 | 0 | 222.9127 | 0.4558 | 0 | 0.0064598 | 0
| 460 | 0 | 226.0701 | 0.4558 | 0 | 0.0064598 | 0
| 461 | 0 | 223.5442 | 0.4558 | 0 | 0.0064598 | 0
| 462 | 0 | 217.2294 | 0.4558 | 0 | 0.0064598 | 0
| 463 | 0 | 227.333 | 0.4558 | 0 | 0.0064598 | 0
| 464 | 0 | 239.3312 | 0.4558 | 65.9723 | 0.0064598 | 0
| 465 | 0 | 266.4848 | 0 | 791.6673 | 0.0064598 | 4.0193
| 466 | 10000 | 265.8534 | 0 | 1490.9734 | 0.0064598 | 0
| 467 | 10000 | 257.6441 | 0 | 2137.5017 | 0.0064598 | 14.3867
| 468 | 10000 | 257.6441 | 0 | 1900.0015 | 0.0064598 | 0
| 469 | 10000 | 246.2775 | 0 | 765.2784 | 0.0064598 | 3.9719
| 470 | 10000 | 253.2238 | 0 | 699.3061 | 0.0064598 | 0
| 471 | 10000 | 253.2238 | 0 | 567.3616 | 0.0064598 | 2.4041
| 472 | 10000 | 256.3812 | 0 | 356.2503 | 0.0064598 | 0
| 473 | 10000 | 269.6423 | 111.3088 | 158.3335 | 0.0064598 | 0
| 474 | 4344.2353 | 278.483 | 278.483 | 0 | 0.0064598 | 0
| 475 | 0 | 282.2719 | 0.4558 | 0 | 0.0064598 | 0
| 476 | 0 | 270.9052 | 0.4558 | 0 | 0.0064598 | 0
| 477 | 0 | 260.17 | 0.4558 | 0 | 0.0064598 | 0
| 478 | 0 | 242.4886 | 0.4558 | 0 | 0.0064598 | 0
| 479 | 0 | 226.0701 | 0.4558 | 0 | 0.0064598 | 0
| 480 | 0 | 220.3868 | 0.4558 | 0 | 0.0064598 | 0
| 481 | 0 | 215.3349 | 0.35498 | 0 | 0.0050309 | 0
| 482 | 0 | 218.4923 | 0.35498 | 0 | 0.0050309 | 0
| 483 | 0 | 227.9645 | 0.35498 | 0 | 0.0050309 | 0
| 484 | 0 | 229.859 | 0.35498 | 0 | 0.0050309 | 0
| 485 | 0 | 226.0701 | 0.35498 | 0 | 0.0050309 | 0
| 486 | 0 | 216.5979 | 0.35498 | 0 | 0.0050309 | 0
| 487 | 0 | 215.9664 | 0.35498 | 0 | 0.0050309 | 0
| 488 | 0 | 226.0701 | 0.35498 | 65.9723 | 0.0050309 | 0
| 489 | 0 | 245.646 | 0 | 277.0836 | 0.0050309 | 0.27778
| 490 | 1018.1112 | 239.3312 | 0 | 488.1948 | 0.0050309 | 0
| 491 | 1036.2225 | 228.596 | 0 | 1068.7509 | 0.0050309 | 0
| 492 | 1054.3337 | 222.9127 | 0 | 1227.0843 | 0.0050309 | 0
| 493 | 1072.445 | 210.9145 | 0 | 1121.5287 | 0.0050309 | 0
| 494 | 1090.5562 | 210.9145 | 0 | 1279.8621 | 0.0050309 | 0
| 495 | 1108.6675 | 207.7571 | 0 | 567.3616 | 0.0050309 | 0
| 496 | 1126.7787 | 210.9145 | 0 | 369.4447 | 0.0050309 | 0
| 497 | 1144.8899 | 219.7553 | 61.4218 | 158.3335 | 0.0050309 | 0
| 498 | 0 | 235.5423 | 0.35498 | 13.1945 | 0.0050309 | 0
| 499 | 0 | 245.0145 | 0.35498 | 0 | 0.0050309 | 0
| 500 | 0 | 239.9627 | 0.35498 | 0 | 0.0050309 | 0
| 501 | 0 | 232.3849 | 0.35498 | 0 | 0.0050309 | 0
| 502 | 0 | 219.7553 | 0.35498 | 0 | 0.0050309 | 0
| 503 | 0 | 204.5997 | 0.35498 | 0 | 0.0050309 | 0
| 504 | 1.0658e-14 | 199.5479 | 199.5479 | 0 | 0.0050309 | 0
| 505 | 0 | 197.022 | 0.85532 | 0 | 0.012122 | 0
| 506 | 0 | 202.7053 | 0.85532 | 0 | 0.012122 | 0
| 507 | 0 | 214.072 | 0.85532 | 0 | 0.012122 | 0
| 508 | 0 | 215.9664 | 0.85532 | 0 | 0.012122 | 0
| 509 | 0 | 210.2831 | 0.85532 | 0 | 0.012122 | 0
| 510 | 0 | 198.2849 | 0.85532 | 0 | 0.012122 | 0
| 511 | 0 | 189.4442 | 0.85532 | 0 | 0.012122 | 0
| 512 | 0 | 191.3386 | 0.85532 | 79.1667 | 0.012122 | 0
| 513 | 0 | 206.4942 | 0 | 448.6115 | 0.012122 | 1.8529
| 514 | 6714.2171 | 210.2831 | 0 | 1240.2788 | 0.012122 | 0
| 515 | 6757.856 | 207.7571 | 0 | 1913.196 | 0.012122 | 0
| 516 | 6801.4948 | 207.7571 | 0 | 1649.3069 | 0.012122 | 0
| 517 | 6845.1336 | 202.7053 | 0 | 1688.8902 | 0.012122 | 0
| 518 | 6888.7725 | 195.759 | 0 | 1161.112 | 0.012122 | 0
| 519 | 6932.4113 | 198.9164 | 0 | 1055.5564 | 0.012122 | 0
| 520 | 6976.0501 | 203.9683 | 0 | 818.0562 | 0.012122 | 0
| 521 | 7019.689 | 217.2294 | 45.7014 | 171.5279 | 0.012122 | 0
| 522 | 4731.6217 | 239.3312 | 226.1367 | 13.1945 | 0.012122 | 0
| 523 | 0 | 249.4349 | 0.85532 | 0 | 0.012122 | 0
| 524 | 0 | 246.9089 | 0.85532 | 0 | 0.012122 | 0
| 525 | 0 | 240.5941 | 0.85532 | 0 | 0.012122 | 0
| 526 | 0 | 229.859 | 0.85532 | 0 | 0.012122 | 0
| 527 | 0 | 212.809 | 0.85532 | 0 | 0.012122 | 0
| 528 | 0 | 209.6516 | 0.85532 | 0 | 0.012122 | 0
| 529 | 0 | 208.3886 | 0.66612 | 0 | 0.0094405 | 0
| 530 | 0 | 214.7034 | 0.66612 | 0 | 0.0094405 | 0
| 531 | 0 | 224.1756 | 0.66612 | 0 | 0.0094405 | 0
| 532 | 0 | 226.0701 | 0.66612 | 0 | 0.0094405 | 0
| 533 | 0 | 222.9127 | 0.66612 | 0 | 0.0094405 | 0
| 534 | 0 | 219.1238 | 0.66612 | 0 | 0.0094405 | 0
| 535 | 0 | 236.1738 | 0.66612 | 0 | 0.0094405 | 0
| 536 | 0 | 253.2238 | 0.66612 | 79.1667 | 0.0094405 | 0
| 537 | 0 | 275.9571 | 0 | 712.5006 | 0.0094405 | 3.3409
| 538 | 10000 | 277.8515 | 0 | 897.2229 | 0.0094405 | 0
| 539 | 10000 | 272.7997 | 0 | 1570.1401 | 0.0094405 | 9.9286
| 540 | 10000 | 268.3793 | 0 | 1662.5013 | 0.0094405 | 0
| 541 | 10000 | 253.8552 | 0 | 2124.3073 | 0.0094405 | 14.3147
| 542 | 10000 | 265.8534 | 0 | 1174.3065 | 0.0094405 | 0
| 543 | 10000 | 265.2219 | 0 | 1055.5564 | 0.0094405 | 6.0485
| 544 | 10000 | 267.1163 | 0 | 765.2784 | 0.0094405 | 0
| 545 | 10000 | 278.483 | 106.9551 | 171.5279 | 0.0094405 | 0
| 546 | 4577.0948 | 291.1126 | 277.9181 | 13.1945 | 0.0094405 | 0
| 547 | 0 | 298.6904 | 0.66612 | 0 | 0.0094405 | 0
| 548 | 0 | 287.9552 | 0.66612 | 0 | 0.0094405 | 0
| 549 | 0 | 276.5885 | 0.66612 | 0 | 0.0094405 | 0
| 550 | 0 | 259.5386 | 0.66612 | 0 | 0.0094405 | 0
| 551 | 0 | 236.8053 | 0.66612 | 0 | 0.0094405 | 0
| 552 | 0 | 229.2275 | 0.66612 | 0 | 0.0094405 | 0
| 553 | 0 | 224.8071 | 0.51878 | 0 | 0.0073523 | 0
| 554 | 0 | 229.2275 | 0.51878 | 0 | 0.0073523 | 0
| 555 | 0 | 236.8053 | 0.51878 | 0 | 0.0073523 | 0
| 556 | 0 | 236.8053 | 0.51878 | 0 | 0.0073523 | 0
| 557 | 0 | 233.0164 | 0.51878 | 0 | 0.0073523 | 0
| 558 | 0 | 229.859 | 0.51878 | 0 | 0.0073523 | 0
| 559 | 0 | 246.2775 | 0.51878 | 0 | 0.0073523 | 0
| 560 | 0 | 258.9071 | 0.51878 | 79.1667 | 0.0073523 | 0
| 561 | 0 | 279.1145 | 0 | 804.8618 | 0.0073523 | 4.0236
| 562 | 10000 | 277.22 | 0 | 1530.5568 | 0.0073523 | 0
| 563 | 10000 | 269.0108 | 0 | 2190.2795 | 0.0073523 | 14.7036
| 564 | 10000 | 263.9589 | 0 | 2229.8629 | 0.0073523 | 0
| 565 | 10000 | 248.1719 | 0 | 1702.0847 | 0.0073523 | 11.1269
| 566 | 10000 | 257.0126 | 0 | 2243.0574 | 0.0073523 | 0
| 567 | 10000 | 257.0126 | 0 | 1279.8621 | 0.0073523 | 7.8279
| 568 | 10000 | 257.0126 | 0 | 712.5006 | 0.0073523 | 0
| 569 | 10000 | 269.0108 | 0 | 290.278 | 0.0073523 | 0.16276
| 570 | 10000 | 282.9033 | 269.7089 | 13.1945 | 0.0073523 | 0
| 571 | 0 | 289.8496 | 0.51878 | 0 | 0.0073523 | 0
| 572 | 0 | 282.2719 | 0.51878 | 0 | 0.0073523 | 0
| 573 | 0 | 269.6423 | 0.51878 | 0 | 0.0073523 | 0
| 574 | 0 | 252.5923 | 0.51878 | 0 | 0.0073523 | 0
| 575 | 0 | 231.7534 | 0.51878 | 0 | 0.0073523 | 0
| 576 | 0 | 227.333 | 0.51878 | 0 | 0.0073523 | 0
| 577 | 0 | 224.1756 | 0.40403 | 0 | 0.005726 | 0
| 578 | 0 | 229.859 | 0.40403 | 0 | 0.005726 | 0
| 579 | 0 | 239.3312 | 0.40403 | 0 | 0.005726 | 0
| 580 | 0 | 240.5941 | 0.40403 | 0 | 0.005726 | 0
| 581 | 0 | 236.1738 | 0.40403 | 0 | 0.005726 | 0
| 582 | 0 | 233.0164 | 0.40403 | 0 | 0.005726 | 0
| 583 | 0 | 246.9089 | 0.40403 | 0 | 0.005726 | 0
| 584 | 0 | 259.5386 | 0.40403 | 79.1667 | 0.005726 | 0
| 585 | 0 | 275.9571 | 0 | 593.7505 | 0.005726 | 2.4321
| 586 | 8776.1464 | 269.6423 | 0 | 1622.918 | 0.005726 | 0
| 587 | 8796.7599 | 257.6441 | 0 | 2203.474 | 0.005726 | 0
| 588 | 8817.3735 | 250.6978 | 0 | 2533.3354 | 0.005726 | 0
| 589 | 8837.987 | 234.9108 | 0 | 2586.1132 | 0.005726 | 0
| 590 | 8858.6005 | 243.1201 | 0 | 1319.4455 | 0.005726 | 0
| 591 | 8879.214 | 242.4886 | 0 | 1504.1679 | 0.005726 | 0
| 592 | 8899.8276 | 244.383 | 0 | 844.4451 | 0.005726 | 0
| 593 | 8920.4411 | 257.0126 | 0 | 290.278 | 0.005726 | 0
| 594 | 8941.0546 | 267.7478 | 254.5534 | 13.1945 | 0.005726 | 0
| 595 | 0 | 278.483 | 0.40403 | 0 | 0.005726 | 0
| 596 | 0 | 272.1682 | 0.40403 | 0 | 0.005726 | 0
| 597 | 0 | 263.9589 | 0.40403 | 0 | 0.005726 | 0
| 598 | 0 | 248.8034 | 0.40403 | 0 | 0.005726 | 0
| 599 | 0 | 228.596 | 0.40403 | 0 | 0.005726 | 0
| 600 | 0 | 225.4386 | 0.40403 | 0 | 0.005726 | 0
| 601 | 0 | 222.9127 | 0.31466 | 0 | 0.0044594 | 0
| 602 | 0 | 229.2275 | 0.31466 | 0 | 0.0044594 | 0
| 603 | 0 | 238.6997 | 0.31466 | 0 | 0.0044594 | 0
| 604 | 0 | 239.3312 | 0.31466 | 0 | 0.0044594 | 0
| 605 | 0 | 235.5423 | 0.31466 | 0 | 0.0044594 | 0
| 606 | 0 | 231.7534 | 0.31466 | 0 | 0.0044594 | 0
| 607 | 0 | 248.1719 | 0.31466 | 0 | 0.0044594 | 0
| 608 | 0 | 260.17 | 0.31466 | 79.1667 | 0.0044594 | 0
| 609 | 0 | 273.4311 | 0 | 290.278 | 0.0044594 | 0.28224
| 610 | 1032.1077 | 265.8534 | 0 | 501.3893 | 0.0044594 | 0
| 611 | 1048.1615 | 252.5923 | 0 | 672.9172 | 0.0044594 | 0
| 612 | 1064.2153 | 244.383 | 0 | 765.2784 | 0.0044594 | 0
| 613 | 1080.2692 | 227.333 | 0 | 356.2503 | 0.0044594 | 0
| 614 | 1096.323 | 236.1738 | 0 | 329.8614 | 0.0044594 | 0
| 615 | 1112.3768 | 233.6479 | 0 | 277.0836 | 0.0044594 | 0
| 616 | 1128.4306 | 233.6479 | 48.9255 | 184.7224 | 0.0044594 | 0
| 617 | 0 | 246.9089 | 0.31466 | 184.7224 | 0.0044594 | 0
| 618 | 0 | 259.5386 | 0.31466 | 13.1945 | 0.0044594 | 0
| 619 | 0 | 274.0626 | 0.31466 | 0 | 0.0044594 | 0
| 620 | 0 | 267.1163 | 0.31466 | 0 | 0.0044594 | 0
| 621 | 0 | 258.9071 | 0.31466 | 0 | 0.0044594 | 0
| 622 | 0 | 243.7515 | 0.31466 | 0 | 0.0044594 | 0
| 623 | 0 | 226.0701 | 0.31466 | 0 | 0.0044594 | 0
| 624 | 0 | 223.5442 | 0.31466 | 0 | 0.0044594 | 0
| 625 | 0 | 221.0182 | 0.24505 | 0 | 0.003473 | 0
| 626 | 0 | 225.4386 | 0.24505 | 0 | 0.003473 | 0
| 627 | 0 | 234.2793 | 0.24505 | 0 | 0.003473 | 0
| 628 | 0 | 236.1738 | 0.24505 | 0 | 0.003473 | 0
| 629 | 0 | 231.1219 | 0.24505 | 0 | 0.003473 | 0
| 630 | 0 | 225.4386 | 0.24505 | 0 | 0.003473 | 0
| 631 | 0 | 239.3312 | 0.24505 | 0 | 0.003473 | 0
| 632 | 0 | 250.6978 | 0.24505 | 79.1667 | 0.003473 | 0
| 633 | 0 | 266.4848 | 0 | 646.5283 | 0.003473 | 2.9085
| 634 | 10000 | 257.6441 | 0 | 1556.9457 | 0.003473 | 0
| 635 | 10000 | 246.9089 | 0 | 2097.9183 | 0.003473 | 14.1659
| 636 | 10000 | 239.9627 | 0 | 1411.8067 | 0.003473 | 0
| 637 | 10000 | 226.0701 | 0 | 2177.0851 | 0.003473 | 14.9312
| 638 | 10000 | 236.8053 | 0 | 1741.6681 | 0.003473 | 0
| 639 | 10000 | 239.9627 | 0 | 1860.4182 | 0.003473 | 12.4014
| 640 | 10000 | 239.9627 | 0 | 1147.9176 | 0.003473 | 0
| 641 | 10000 | 248.1719 | 0 | 303.4725 | 0.003473 | 0.42322
| 642 | 10000 | 253.2238 | 240.0293 | 13.1945 | 0.003473 | 0
| 643 | 0 | 254.4867 | 0.24505 | 0 | 0.003473 | 0
| 644 | 0 | 245.0145 | 0.24505 | 0 | 0.003473 | 0
| 645 | 0 | 234.9108 | 0.24505 | 0 | 0.003473 | 0
| 646 | 0 | 219.7553 | 0.24505 | 0 | 0.003473 | 0
| 647 | 0 | 203.3368 | 0.24505 | 0 | 0.003473 | 0
| 648 | 0 | 197.022 | 0.24505 | 0 | 0.003473 | 0
| 649 | 0 | 193.2331 | 0.19085 | 0 | 0.0027048 | 0
| 650 | 0 | 199.5479 | 0.19085 | 0 | 0.0027048 | 0
| 651 | 0 | 213.4405 | 0.19085 | 0 | 0.0027048 | 0
| 652 | 0 | 221.0182 | 0.19085 | 0 | 0.0027048 | 0
| 653 | 0 | 218.4923 | 0.19085 | 0 | 0.0027048 | 0
| 654 | 0 | 210.9145 | 0.19085 | 0 | 0.0027048 | 0
| 655 | 0 | 207.7571 | 0.19085 | 0 | 0.0027048 | 0
| 656 | 0 | 212.809 | 0.19085 | 79.1667 | 0.0027048 | 0
| 657 | 0 | 227.333 | 0 | 884.0285 | 0.0027048 | 5.0257
| 658 | 10000 | 221.0182 | 0 | 1662.5013 | 0.0027048 | 0
| 659 | 10000 | 210.9145 | 0 | 2243.0574 | 0.0027048 | 15.5521
| 660 | 10000 | 204.5997 | 0 | 2572.9187 | 0.0027048 | 0
| 661 | 10000 | 195.759 | 0 | 2493.752 | 0.0027048 | 17.5867
| 662 | 10000 | 197.6535 | 0 | 2309.0296 | 0.0027048 | 0
| 663 | 10000 | 191.9701 | 0 | 1543.7512 | 0.0027048 | 10.3453
| 664 | 10000 | 191.9701 | 0 | 818.0562 | 0.0027048 | 0
| 665 | 10000 | 200.8109 | 16.0885 | 184.7224 | 0.0027048 | 0
| 666 | 9188.8959 | 213.4405 | 200.246 | 13.1945 | 0.0027048 | 0
| 667 | 0 | 226.7016 | 0.19085 | 0 | 0.0027048 | 0
| 668 | 0 | 224.8071 | 0.19085 | 0 | 0.0027048 | 0
| 669 | 0 | 219.1238 | 0.19085 | 0 | 0.0027048 | 0
| 670 | 0 | 207.7571 | 0.19085 | 0 | 0.0027048 | 0
| 671 | 0 | 192.6016 | 0.19085 | 0 | 0.0027048 | 0
| 672 | 0 | 190.0757 | 0.19085 | 0 | 0.0027048 | 0
| 673 | 0 | 188.8127 | 0.14863 | 0 | 0.0021065 | 0
| 674 | 0 | 194.4961 | 0.14863 | 0 | 0.0021065 | 0
| 675 | 0 | 207.1257 | 0.14863 | 0 | 0.0021065 | 0
| 676 | 0 | 210.9145 | 0.14863 | 0 | 0.0021065 | 0
| 677 | 0 | 207.1257 | 0.14863 | 0 | 0.0021065 | 0
| 678 | 0 | 194.4961 | 0.14863 | 0 | 0.0021065 | 0
| 679 | 0 | 185.0238 | 0.14863 | 0 | 0.0021065 | 0
| 680 | 0 | 185.6553 | 0.14863 | 145.139 | 0.0021065 | 0
| 681 | 0 | 195.759 | 0 | 897.2229 | 0.0021065 | 5.3683
| 682 | 10000 | 197.022 | 0 | 1675.6958 | 0.0021065 | 0
| 683 | 10000 | 189.4442 | 0 | 2256.2518 | 0.0021065 | 15.8174
| 684 | 10000 | 184.3924 | 0 | 2586.1132 | 0.0021065 | 0
| 685 | 10000 | 180.6035 | 0 | 2665.2799 | 0.0021065 | 19.0154
| 686 | 10000 | 177.4461 | 0 | 2322.2241 | 0.0021065 | 0
| 687 | 10000 | 179.3405 | 0 | 1781.2514 | 0.0021065 | 12.2595
| 688 | 10000 | 186.2868 | 0 | 1319.4455 | 0.0021065 | 0
| 689 | 10000 | 197.022 | 0 | 343.0558 | 0.0021065 | 1.1176
| 690 | 10000 | 214.7034 | 201.509 | 13.1945 | 0.0021065 | 0
| 691 | 0 | 221.6497 | 0.14863 | 0 | 0.0021065 | 0
| 692 | 0 | 218.4923 | 0.14863 | 0 | 0.0021065 | 0
| 693 | 0 | 211.546 | 0.14863 | 0 | 0.0021065 | 0
| 694 | 0 | 198.9164 | 0.14863 | 0 | 0.0021065 | 0
| 695 | 0 | 183.1294 | 0.14863 | 0 | 0.0021065 | 0
| 696 | 0 | 176.8146 | 0.14863 | 0 | 0.0021065 | 0
| 697 | 0 | 175.5516 | 0.11576 | 0 | 0.0016405 | 0
| 698 | 0 | 184.3924 | 0.11576 | 0 | 0.0016405 | 0
| 699 | 0 | 197.022 | 0.11576 | 0 | 0.0016405 | 0
| 700 | 0 | 203.9683 | 0.11576 | 0 | 0.0016405 | 0
| 701 | 0 | 202.0738 | 0.11576 | 0 | 0.0016405 | 0
| 702 | 0 | 195.759 | 0.11576 | 0 | 0.0016405 | 0
| 703 | 0 | 200.8109 | 0.11576 | 0 | 0.0016405 | 0
| 704 | 0 | 213.4405 | 0.11576 | 145.139 | 0.0016405 | 0
| 705 | 0 | 245.646 | 0 | 725.695 | 0.0016405 | 3.6738
| 706 | 10000 | 258.2756 | 0 | 1688.8902 | 0.0016405 | 0
| 707 | 10000 | 251.3293 | 0 | 2018.7516 | 0.0016405 | 13.5262
| 708 | 10000 | 243.7515 | 0 | 1873.6126 | 0.0016405 | 0
| 709 | 10000 | 221.6497 | 0 | 1319.4455 | 0.0016405 | 8.4015
| 710 | 10000 | 229.2275 | 0 | 1649.3069 | 0.0016405 | 0
| 711 | 10000 | 230.4904 | 0 | 1688.8902 | 0.0016405 | 11.1612
| 712 | 10000 | 231.7534 | 0 | 910.4174 | 0.0016405 | 0
| 713 | 10000 | 241.2256 | 0 | 329.8614 | 0.0016405 | 0.67833
| 714 | 10000 | 250.6978 | 237.5034 | 13.1945 | 0.0016405 | 0
| 715 | 0 | 258.2756 | 0.11576 | 0 | 0.0016405 | 0
| 716 | 0 | 250.0664 | 0.11576 | 0 | 0.0016405 | 0
| 717 | 0 | 239.9627 | 0.11576 | 0 | 0.0016405 | 0
| 718 | 0 | 224.8071 | 0.11576 | 0 | 0.0016405 | 0
| 719 | 0 | 205.8627 | 0.11576 | 0 | 0.0016405 | 0
| 720 | 0 | 197.022 | 0.11576 | 0 | 0.0016405 | 0
| 721 | 0 | 193.2331 | 0.09015 | 0 | 0.0012776 | 0
| 722 | 0 | 201.4423 | 0.09015 | 0 | 0.0012776 | 0
| 723 | 0 | 215.3349 | 0.09015 | 0 | 0.0012776 | 0
| 724 | 0 | 221.6497 | 0.09015 | 0 | 0.0012776 | 0
| 725 | 0 | 221.6497 | 0.09015 | 0 | 0.0012776 | 0
| 726 | 0 | 218.4923 | 0.09015 | 0 | 0.0012776 | 0
| 727 | 0 | 229.2275 | 0.09015 | 0 | 0.0012776 | 0
| 728 | 0 | 238.6997 | 0.09015 | 145.139 | 0.0012776 | 0
| 729 | 0 | 258.9071 | 0 | 831.2507 | 0.0012776 | 4.3802
| 730 | 10000 | 257.0126 | 0 | 1702.0847 | 0.0012776 | 0
| 731 | 10000 | 248.8034 | 0 | 2163.8906 | 0.0012776 | 14.6563
| 732 | 10000 | 243.7515 | 0 | 2335.4185 | 0.0012776 | 0
| 733 | 10000 | 226.0701 | 0 | 1939.5849 | 0.0012776 | 13.1136
| 734 | 10000 | 233.6479 | 0 | 1794.4459 | 0.0012776 | 0
| 735 | 10000 | 231.7534 | 0 | 620.1394 | 0.0012776 | 2.9723
| 736 | 10000 | 233.0164 | 0 | 422.2226 | 0.0012776 | 0
| 737 | 10000 | 243.1201 | 45.2032 | 197.9168 | 0.0012776 | 0
| 738 | 7698.3118 | 251.9608 | 238.7663 | 13.1945 | 0.0012776 | 0
| 739 | 0 | 266.4848 | 0.09015 | 0 | 0.0012776 | 0
| 740 | 0 | 262.0645 | 0.09015 | 0 | 0.0012776 | 0
| 741 | 0 | 253.8552 | 0.09015 | 0 | 0.0012776 | 0
| 742 | 0 | 238.0682 | 0.09015 | 0 | 0.0012776 | 0
| 743 | 0 | 221.6497 | 0.09015 | 0 | 0.0012776 | 0
| 744 | 0 | 219.1238 | 0.09015 | 0 | 0.0012776 | 0
| 745 | 5.5457 | 217.2294 | 217.2294 | 0 | 0.0028181 | 0
| 746 | 0 | 222.2812 | 0.19885 | 0 | 0.0028181 | 0
| 747 | 0 | 232.3849 | 0.19885 | 0 | 0.0028181 | 0
| 748 | 0 | 234.9108 | 0.19885 | 0 | 0.0028181 | 0
| 749 | 0 | 229.859 | 0.19885 | 0 | 0.0028181 | 0
| 750 | 0 | 224.1756 | 0.19885 | 0 | 0.0028181 | 0
| 751 | 0 | 236.1738 | 0.19885 | 0 | 0.0028181 | 0
| 752 | 0 | 245.0145 | 0.19885 | 145.139 | 0.0028181 | 0
| 753 | 0 | 266.4848 | 0 | 844.4451 | 0.0028181 | 4.4232
| 754 | 10000 | 266.4848 | 0 | 963.1952 | 0.0028181 | 0
| 755 | 10000 | 255.1182 | 0 | 1662.5013 | 0.0028181 | 10.7708
| 756 | 10000 | 251.9608 | 0 | 2045.1405 | 0.0028181 | 0
| 757 | 10000 | 239.9627 | 0 | 2559.7243 | 0.0028181 | 17.7533
| 758 | 10000 | 248.8034 | 0 | 2520.1409 | 0.0028181 | 0
| 759 | 10000 | 248.8034 | 0 | 2058.335 | 0.0028181 | 13.8485
| 760 | 10000 | 245.646 | 0 | 1385.4178 | 0.0028181 | 0
| 761 | 10000 | 253.2238 | 0 | 409.0281 | 0.0028181 | 1.1924
| 762 | 10000 | 259.5386 | 233.1497 | 26.3889 | 0.0028181 | 0
| 763 | 0 | 268.3793 | 0.19885 | 0 | 0.0028181 | 0
| 764 | 0 | 261.433 | 0.19885 | 0 | 0.0028181 | 0
| 765 | 0 | 251.3293 | 0.19885 | 0 | 0.0028181 | 0
| 766 | 0 | 234.2793 | 0.19885 | 0 | 0.0028181 | 0
| 767 | 0 | 214.072 | 0.19885 | 0 | 0.0028181 | 0
| 768 | 0 | 204.5997 | 0.19885 | 0 | 0.0028181 | 0
| 769 | 0 | 200.8109 | 0.15486 | 0 | 0.0021947 | 0
| 770 | 0 | 209.0201 | 0.15486 | 0 | 0.0021947 | 0
| 771 | 0 | 223.5442 | 0.15486 | 0 | 0.0021947 | 0
| 772 | 0 | 229.2275 | 0.15486 | 0 | 0.0021947 | 0
| 773 | 0 | 228.596 | 0.15486 | 0 | 0.0021947 | 0
| 774 | 0 | 222.9127 | 0.15486 | 0 | 0.0021947 | 0
| 775 | 0 | 234.9108 | 0.15486 | 0 | 0.0021947 | 0
| 776 | 0 | 242.4886 | 0.15486 | 92.3612 | 0.0021947 | 0
| 777 | 0 | 259.5386 | 0 | 303.4725 | 0.0021947 | 0.33623
| 778 | 1218.3249 | 256.3812 | 0 | 527.7782 | 0.0021947 | 0
| 779 | 1226.226 | 245.646 | 0 | 699.3061 | 0.0021947 | 0
| 780 | 1234.1271 | 242.4886 | 0 | 804.8618 | 0.0021947 | 0
| 781 | 1242.0281 | 225.4386 | 0 | 831.2507 | 0.0021947 | 0
| 782 | 1249.9292 | 234.9108 | 0 | 765.2784 | 0.0021947 | 0
| 783 | 1257.8302 | 233.0164 | 0 | 633.3338 | 0.0021947 | 0
| 784 | 1265.7313 | 233.0164 | 0 | 435.417 | 0.0021947 | 0
| 785 | 1273.6323 | 243.1201 | 32.0088 | 211.1113 | 0.0021947 | 0
| 786 | 0 | 250.6978 | 0.15486 | 26.3889 | 0.0021947 | 0
| 787 | 0 | 263.3274 | 0.15486 | 0 | 0.0021947 | 0
| 788 | 0 | 257.0126 | 0.15486 | 0 | 0.0021947 | 0
| 789 | 0 | 246.2775 | 0.15486 | 0 | 0.0021947 | 0
| 790 | 0 | 229.859 | 0.15486 | 0 | 0.0021947 | 0
| 791 | 0 | 210.9145 | 0.15486 | 0 | 0.0021947 | 0
| 792 | 0 | 204.5997 | 0.15486 | 0 | 0.0021947 | 0
| 793 | 0 | 203.3368 | 0.12061 | 0 | 0.0017093 | 0
| 794 | 0 | 211.546 | 0.12061 | 0 | 0.0017093 | 0
| 795 | 0 | 223.5442 | 0.12061 | 0 | 0.0017093 | 0
| 796 | 0 | 228.596 | 0.12061 | 0 | 0.0017093 | 0
| 797 | 0 | 226.0701 | 0.12061 | 0 | 0.0017093 | 0
| 798 | 0 | 221.0182 | 0.12061 | 0 | 0.0017093 | 0
| 799 | 0 | 229.859 | 0.12061 | 0 | 0.0017093 | 0
| 800 | 0 | 238.6997 | 0.12061 | 92.3612 | 0.0017093 | 0
| 801 | 0 | 253.2238 | 0 | 303.4725 | 0.0017093 | 0.38456
| 802 | 1390.5566 | 246.9089 | 0 | 540.9727 | 0.0017093 | 0
| 803 | 1396.71 | 236.8053 | 0 | 712.5006 | 0.0017093 | 0
| 804 | 1402.8633 | 231.7534 | 0 | 804.8618 | 0.0017093 | 0
| 805 | 1409.0167 | 217.2294 | 0 | 1359.0289 | 0.0017093 | 0
| 806 | 1415.17 | 225.4386 | 0 | 778.4728 | 0.0017093 | 0
| 807 | 1421.3233 | 222.9127 | 0 | 633.3338 | 0.0017093 | 0
| 808 | 1427.4767 | 221.6497 | 0 | 435.417 | 0.0017093 | 0
| 809 | 1433.63 | 231.1219 | 20.0107 | 211.1113 | 0.0017093 | 0
| 810 | 418.8318 | 234.9108 | 208.5219 | 26.3889 | 0.0017093 | 0
| 811 | 0 | 246.9089 | 0.12061 | 0 | 0.0017093 | 0
| 812 | 0 | 242.4886 | 0.12061 | 0 | 0.0017093 | 0
| 813 | 0 | 234.9108 | 0.12061 | 0 | 0.0017093 | 0
| 814 | 0 | 222.2812 | 0.12061 | 0 | 0.0017093 | 0
| 815 | 0 | 207.1257 | 0.12061 | 0 | 0.0017093 | 0
| 816 | 0 | 202.7053 | 0.12061 | 0 | 0.0017093 | 0
| 817 | 0 | 200.1794 | 0.093928 | 0 | 0.0013312 | 0
| 818 | 0 | 208.3886 | 0.093928 | 0 | 0.0013312 | 0
| 819 | 0 | 219.7553 | 0.093928 | 0 | 0.0013312 | 0
| 820 | 0 | 222.2812 | 0.093928 | 0 | 0.0013312 | 0
| 821 | 0 | 217.8608 | 0.093928 | 0 | 0.0013312 | 0
| 822 | 0 | 207.1257 | 0.093928 | 0 | 0.0013312 | 0
| 823 | 0 | 205.8627 | 0.093928 | 0 | 0.0013312 | 0
| 824 | 0 | 213.4405 | 0.093928 | 158.3335 | 0.0013312 | 0
| 825 | 0 | 227.9645 | 0 | 976.3897 | 0.0013312 | 5.7277
| 826 | 10000 | 227.333 | 0 | 1768.057 | 0.0013312 | 0
| 827 | 10000 | 219.7553 | 0 | 2348.613 | 0.0013312 | 16.2923
| 828 | 10000 | 211.546 | 0 | 2691.6688 | 0.0013312 | 0
| 829 | 10000 | 202.7053 | 0 | 2770.8355 | 0.0013312 | 19.6541
| 830 | 10000 | 206.4942 | 0 | 2572.9187 | 0.0013312 | 0
| 831 | 10000 | 202.0738 | 0 | 1886.8071 | 0.0013312 | 12.8934
| 832 | 10000 | 200.8109 | 0 | 818.0562 | 0.0013312 | 0
| 833 | 10000 | 205.2312 | 0 | 224.3057 | 0.0013312 | 0.14598
| 834 | 10000 | 212.809 | 186.4201 | 26.3889 | 0.0013312 | 0
| 835 | 488.7714 | 226.7016 | 226.7016 | 0 | 0.0013312 | 0
| 836 | 0 | 223.5442 | 0.093928 | 0 | 0.0013312 | 0
| 837 | 0 | 217.2294 | 0.093928 | 0 | 0.0013312 | 0
| 838 | 0 | 205.2312 | 0.093928 | 0 | 0.0013312 | 0
| 839 | 0 | 190.0757 | 0.093928 | 0 | 0.0013312 | 0
| 840 | 0 | 185.0238 | 0.093928 | 0 | 0.0013312 | 0
| 841 | 0 | 180.6035 | 0.073151 | 0 | 0.0010367 | 0
| 842 | 0 | 187.5498 | 0.073151 | 0 | 0.0010367 | 0
| 843 | 0 | 199.5479 | 0.073151 | 0 | 0.0010367 | 0
| 844 | 0 | 204.5997 | 0.073151 | 0 | 0.0010367 | 0
| 845 | 0 | 201.4423 | 0.073151 | 0 | 0.0010367 | 0
| 846 | 0 | 190.0757 | 0.073151 | 0 | 0.0010367 | 0
| 847 | 0 | 178.709 | 0.073151 | 0 | 0.0010367 | 0
| 848 | 0 | 178.0776 | 0.073151 | 105.5556 | 0.0010367 | 0
| 849 | 0 | 197.022 | 0 | 316.6669 | 0.0010367 | 0.91565
| 850 | 3300.0726 | 205.2312 | 0 | 540.9727 | 0.0010367 | 0
| 851 | 3303.8048 | 203.9683 | 0 | 1306.251 | 0.0010367 | 0
| 852 | 3307.5369 | 202.0738 | 0 | 818.0562 | 0.0010367 | 0
| 853 | 3311.2691 | 198.9164 | 0 | 844.4451 | 0.0010367 | 0
| 854 | 3315.0013 | 195.1275 | 0 | 778.4728 | 0.0010367 | 0
| 855 | 3318.7335 | 191.9701 | 0 | 646.5283 | 0.0010367 | 0
| 856 | 3322.4657 | 189.4442 | 0 | 448.6115 | 0.0010367 | 0
| 857 | 3326.1979 | 195.1275 | 0 | 224.3057 | 0.0010367 | 0
| 858 | 3329.9301 | 209.6516 | 183.2627 | 26.3889 | 0.0010367 | 0
| 859 | 0 | 217.8608 | 0.073151 | 0 | 0.0010367 | 0
| 860 | 0 | 214.072 | 0.073151 | 0 | 0.0010367 | 0
| 861 | 0 | 209.6516 | 0.073151 | 0 | 0.0010367 | 0
| 862 | 0 | 200.1794 | 0.073151 | 0 | 0.0010367 | 0
| 863 | 0 | 184.3924 | 0.073151 | 0 | 0.0010367 | 0
| 864 | 0 | 178.0776 | 0.073151 | 0 | 0.0010367 | 0
| 865 | 0 | 176.8146 | 0.05697 | 0 | 0.0008074 | 0
| 866 | 0 | 185.0238 | 0.05697 | 0 | 0.0008074 | 0
| 867 | 0 | 199.5479 | 0.05697 | 0 | 0.0008074 | 0
| 868 | 0 | 207.7571 | 0.05697 | 0 | 0.0008074 | 0
| 869 | 0 | 208.3886 | 0.05697 | 0 | 0.0008074 | 0
| 870 | 0 | 205.8627 | 0.05697 | 0 | 0.0008074 | 0
| 871 | 0 | 210.9145 | 0.05697 | 0 | 0.0008074 | 0
| 872 | 0 | 221.0182 | 0.05697 | 171.5279 | 0.0008074 | 0
| 873 | 0 | 241.8571 | 0 | 1015.973 | 0.0008074 | 5.9244
| 874 | 10000 | 244.383 | 0 | 1807.6403 | 0.0008074 | 0
| 875 | 10000 | 239.9627 | 0 | 2388.1964 | 0.0008074 | 16.4406
| 876 | 10000 | 236.1738 | 0 | 2572.9187 | 0.0008074 | 0
| 877 | 10000 | 222.2812 | 0 | 2810.4189 | 0.0008074 | 19.8072
| 878 | 10000 | 231.7534 | 0 | 2467.3631 | 0.0008074 | 0
| 879 | 10000 | 232.3849 | 0 | 2150.6962 | 0.0008074 | 14.681
| 880 | 10000 | 233.0164 | 0 | 1477.779 | 0.0008074 | 0
| 881 | 10000 | 243.1201 | 0 | 448.6115 | 0.0008074 | 1.5726
| 882 | 10000 | 253.2238 | 226.8348 | 26.3889 | 0.0008074 | 0
| 883 | 0 | 262.696 | 0.05697 | 0 | 0.0008074 | 0
| 884 | 0 | 255.7497 | 0.05697 | 0 | 0.0008074 | 0
| 885 | 0 | 243.7515 | 0.05697 | 0 | 0.0008074 | 0
| 886 | 0 | 227.9645 | 0.05697 | 0 | 0.0008074 | 0
| 887 | 0 | 209.0201 | 0.05697 | 0 | 0.0008074 | 0
| 888 | 0 | 202.7053 | 0.05697 | 0 | 0.0008074 | 0
| 889 | 0 | 199.5479 | 0.043692 | 0 | 0.00061922 | 0
| 890 | 0 | 208.3886 | 0.043692 | 0 | 0.00061922 | 0
| 891 | 0 | 221.6497 | 0.043692 | 0 | 0.00061922 | 0
| 892 | 0 | 227.333 | 0.043692 | 0 | 0.00061922 | 0
| 893 | 0 | 226.0701 | 0.043692 | 0 | 0.00061922 | 0
| 894 | 0 | 222.2812 | 0.043692 | 0 | 0.00061922 | 0
| 895 | 0 | 231.7534 | 0.043692 | 0 | 0.00061922 | 0
| 896 | 0 | 239.3312 | 0.043692 | 105.5556 | 0.00061922 | 0
| 897 | 0 | 258.2756 | 0 | 540.9727 | 0.00061922 | 2.1635
| 898 | 7790.8215 | 256.3812 | 0 | 818.0562 | 0.00061922 | 0
| 899 | 7793.0508 | 246.9089 | 0 | 2269.4463 | 0.00061922 | 0
| 900 | 7795.28 | 240.5941 | 0 | 2599.3076 | 0.00061922 | 0
| 901 | 7797.5092 | 226.7016 | 0 | 2665.2799 | 0.00061922 | 0
| 902 | 7799.7384 | 236.8053 | 0 | 2625.6965 | 0.00061922 | 0
| 903 | 7801.9676 | 236.1738 | 0 | 2177.0851 | 0.00061922 | 0
| 904 | 7804.1968 | 239.9627 | 0 | 1490.9734 | 0.00061922 | 0
| 905 | 7806.426 | 250.0664 | 0 | 488.1948 | 0.00061922 | 0
| 906 | 7808.6552 | 257.6441 | 231.2552 | 26.3889 | 0.00061922 | 0
| 907 | 0 | 268.3793 | 0.043692 | 0 | 0.00061922 | 0
| 908 | 0 | 260.17 | 0.043692 | 0 | 0.00061922 | 0
| 909 | 0 | 250.0664 | 0.043692 | 0 | 0.00061922 | 0
| 910 | 0 | 234.2793 | 0.043692 | 0 | 0.00061922 | 0
| 911 | 0 | 217.2294 | 0.043692 | 0 | 0.00061922 | 0
| 912 | 0 | 211.546 | 0.043692 | 0 | 0.00061922 | 0
| 913 | 0 | 211.546 | 0.034028 | 0 | 0.00048225 | 0
| 914 | 0 | 217.8608 | 0.034028 | 0 | 0.00048225 | 0
| 915 | 0 | 229.2275 | 0.034028 | 0 | 0.00048225 | 0
| 916 | 0 | 233.0164 | 0.034028 | 0 | 0.00048225 | 0
| 917 | 0 | 229.859 | 0.034028 | 0 | 0.00048225 | 0
| 918 | 0 | 226.7016 | 0.034028 | 0 | 0.00048225 | 0
| 919 | 0 | 238.0682 | 0.034028 | 0 | 0.00048225 | 0
| 920 | 0 | 245.646 | 0.034028 | 184.7224 | 0.00048225 | 0
| 921 | 0 | 260.17 | 0 | 1042.3619 | 0.00048225 | 5.9862
| 922 | 10000 | 258.9071 | 0 | 1834.0292 | 0.00048225 | 0
| 923 | 10000 | 249.4349 | 0 | 2427.7797 | 0.00048225 | 16.671
| 924 | 10000 | 245.646 | 0 | 2770.8355 | 0.00048225 | 0
| 925 | 10000 | 228.596 | 0 | 2691.6688 | 0.00048225 | 18.85
| 926 | 10000 | 239.9627 | 0 | 1900.0015 | 0.00048225 | 0
| 927 | 10000 | 237.4367 | 0 | 1095.1398 | 0.00048225 | 6.5641
| 928 | 10000 | 233.6479 | 0 | 778.4728 | 0.00048225 | 0
| 929 | 10000 | 244.383 | 6.8828 | 237.5002 | 0.00048225 | 0
| 930 | 9650.5711 | 253.8552 | 214.2719 | 39.5834 | 0.00048225 | 0
| 931 | 0 | 262.696 | 0.034028 | 0 | 0.00048225 | 0
| 932 | 0 | 256.3812 | 0.034028 | 0 | 0.00048225 | 0
| 933 | 0 | 246.2775 | 0.034028 | 0 | 0.00048225 | 0
| 934 | 0 | 229.2275 | 0.034028 | 0 | 0.00048225 | 0
| 935 | 0 | 212.1775 | 0.034028 | 0 | 0.00048225 | 0
| 936 | 0 | 205.8627 | 0.034028 | 0 | 0.00048225 | 0
| 937 | 0 | 200.8109 | 0.026501 | 0 | 0.00037558 | 0
| 938 | 0 | 207.1257 | 0.026501 | 0 | 0.00037558 | 0
| 939 | 0 | 219.7553 | 0.026501 | 0 | 0.00037558 | 0
| 940 | 0 | 225.4386 | 0.026501 | 0 | 0.00037558 | 0
| 941 | 0 | 224.8071 | 0.026501 | 0 | 0.00037558 | 0
| 942 | 0 | 221.6497 | 0.026501 | 0 | 0.00037558 | 0
| 943 | 0 | 229.2275 | 0.026501 | 0 | 0.00037558 | 0
| 944 | 0 | 238.0682 | 0.026501 | 211.1113 | 0.00037558 | 0
| 945 | 0 | 267.1163 | 0 | 1055.5564 | 0.00037558 | 6.034
| 946 | 10000 | 275.9571 | 0 | 1860.4182 | 0.00037558 | 0
| 947 | 10000 | 267.7478 | 0 | 2309.0296 | 0.00037558 | 15.6221
| 948 | 10000 | 257.0126 | 0 | 2163.8906 | 0.00037558 | 0
| 949 | 10000 | 239.9627 | 0 | 2388.1964 | 0.00037558 | 16.4406
| 950 | 10000 | 250.0664 | 0 | 2071.5294 | 0.00037558 | 0
| 951 | 10000 | 253.2238 | 0 | 1965.9738 | 0.00037558 | 13.1078
| 952 | 10000 | 255.1182 | 0 | 1530.5568 | 0.00037558 | 0
| 953 | 10000 | 266.4848 | 0 | 501.3893 | 0.00037558 | 1.7977
| 954 | 10000 | 270.9052 | 231.3218 | 39.5834 | 0.00037558 | 0
| 955 | 0 | 277.8515 | 0.026501 | 0 | 0.00037558 | 0
| 956 | 0 | 270.2737 | 0.026501 | 0 | 0.00037558 | 0
| 957 | 0 | 260.17 | 0.026501 | 0 | 0.00037558 | 0
| 958 | 0 | 243.7515 | 0.026501 | 0 | 0.00037558 | 0
| 959 | 0 | 224.1756 | 0.026501 | 0 | 0.00037558 | 0
| 960 | 0 | 217.8608 | 0.026501 | 0 | 0.00037558 | 0
| 961 | 167.059 | 215.3349 | 215.3349 | 0 | 0.046781 | 0
| 962 | 0 | 220.3868 | 3.3009 | 0 | 0.046781 | 0
| 963 | 0 | 229.2275 | 3.3009 | 0 | 0.046781 | 0
| 964 | 0 | 230.4904 | 3.3009 | 0 | 0.046781 | 0
| 965 | 0 | 226.7016 | 3.3009 | 0 | 0.046781 | 0
| 966 | 0 | 223.5442 | 3.3009 | 0 | 0.046781 | 0
| 967 | 0 | 237.4367 | 3.3009 | 0 | 0.046781 | 0
| 968 | 0 | 250.6978 | 3.3009 | 118.7501 | 0.046781 | 0
| 969 | 0 | 270.9052 | 0 | 329.8614 | 0.046781 | 0.4512
| 970 | 1792.7135 | 274.0626 | 0 | 567.3616 | 0.046781 | 0
| 971 | 1961.1247 | 266.4848 | 0 | 2190.2795 | 0.046781 | 0
| 972 | 2129.5358 | 263.3274 | 0 | 1860.4182 | 0.046781 | 0
| 973 | 2297.9469 | 249.4349 | 0 | 2401.3908 | 0.046781 | 0
| 974 | 2466.358 | 258.2756 | 0 | 2084.7239 | 0.046781 | 0
| 975 | 2634.7691 | 262.0645 | 0 | 1359.0289 | 0.046781 | 0
| 976 | 2803.1803 | 267.7478 | 0 | 1293.0566 | 0.046781 | 0
| 977 | 2971.5914 | 278.483 | 0 | 435.417 | 0.046781 | 0
| 978 | 3140.0025 | 285.4293 | 245.8459 | 39.5834 | 0.046781 | 0
| 979 | 0 | 293.007 | 3.3009 | 0 | 0.046781 | 0
| 980 | 0 | 284.7978 | 3.3009 | 0 | 0.046781 | 0
| 981 | 0 | 272.7997 | 3.3009 | 0 | 0.046781 | 0
| 982 | 0 | 257.6441 | 3.3009 | 0 | 0.046781 | 0
| 983 | 0 | 239.3312 | 3.3009 | 0 | 0.046781 | 0
| 984 | 0 | 234.9108 | 3.3009 | 0 | 0.046781 | 0
| 985 | 0 | 231.1219 | 2.5707 | 0 | 0.036433 | 0
| 986 | 0 | 232.3849 | 2.5707 | 0 | 0.036433 | 0
| 987 | 0 | 238.6997 | 2.5707 | 0 | 0.036433 | 0
| 988 | 0 | 237.4367 | 2.5707 | 0 | 0.036433 | 0
| 989 | 0 | 229.2275 | 2.5707 | 0 | 0.036433 | 0
| 990 | 0 | 217.8608 | 2.5707 | 0 | 0.036433 | 0
| 991 | 0 | 217.2294 | 2.5707 | 0 | 0.036433 | 0
| 992 | 0 | 226.7016 | 2.3958 | 224.3057 | 0.036433 | 0
| 993 | 8.9225 | 243.7515 | 0 | 633.3338 | 0.036433 | 2.9815
| 994 | 10000 | 242.4886 | 0 | 1477.779 | 0.036433 | 0
| 995 | 10000 | 235.5423 | 0 | 2071.5294 | 0.036433 | 14.0509
| 996 | 10000 | 228.596 | 0 | 1398.6122 | 0.036433 | 0
| 997 | 10000 | 222.2812 | 0 | 1293.0566 | 0.036433 | 8.1947
| 998 | 10000 | 219.1238 | 0 | 1490.9734 | 0.036433 | 0
| 999 | 10000 | 213.4405 | 0 | 1504.1679 | 0.036433 | 9.878
| 1000 | 10000 | 214.7034 | 0 | 1147.9176 | 0.036433 | 0
| 1001 | 10000 | 224.1756 | 0 | 527.7782 | 0.036433 | 2.3235
| 1002 | 10000 | 240.5941 | 201.0108 | 39.5834 | 0.036433 | 0
| 1003 | 0 | 254.4867 | 2.5707 | 0 | 0.036433 | 0
| 1004 | 0 | 252.5923 | 2.5707 | 0 | 0.036433 | 0
| 1005 | 0 | 246.2775 | 2.5707 | 0 | 0.036433 | 0
| 1006 | 0 | 233.0164 | 2.5707 | 0 | 0.036433 | 0
| 1007 | 0 | 215.3349 | 2.5707 | 0 | 0.036433 | 0
| 1008 | 0 | 214.7034 | 2.5707 | 0 | 0.036433 | 0
| 1009 | 0 | 212.809 | 2.0021 | 0 | 0.028374 | 0
| 1010 | 0 | 217.2294 | 2.0021 | 0 | 0.028374 | 0
| 1011 | 0 | 224.8071 | 2.0021 | 0 | 0.028374 | 0
| 1012 | 0 | 224.1756 | 2.0021 | 0 | 0.028374 | 0
| 1013 | 0 | 217.8608 | 2.0021 | 0 | 0.028374 | 0
| 1014 | 0 | 205.2312 | 2.0021 | 0 | 0.028374 | 0
| 1015 | 0 | 200.1794 | 2.0021 | 0 | 0.028374 | 0
| 1016 | 0 | 206.4942 | 0 | 224.3057 | 0.028374 | 0.27778
| 1017 | 1102.1465 | 212.809 | 0 | 1108.3342 | 0.028374 | 0
| 1018 | 1204.293 | 209.0201 | 0 | 1913.196 | 0.028374 | 0
| 1019 | 1306.4395 | 202.7053 | 0 | 2506.9464 | 0.028374 | 0
| 1020 | 1408.586 | 197.6535 | 0 | 2361.8074 | 0.028374 | 0
| 1021 | 1510.7325 | 193.8646 | 0 | 2269.4463 | 0.028374 | 0
| 1022 | 1612.8791 | 188.8127 | 0 | 2572.9187 | 0.028374 | 0
| 1023 | 1715.0256 | 187.5498 | 0 | 2282.6407 | 0.028374 | 0
| 1024 | 1817.1721 | 190.0757 | 0 | 1504.1679 | 0.028374 | 0
| 1025 | 1919.3186 | 201.4423 | 0 | 527.7782 | 0.028374 | 0
| 1026 | 2021.4651 | 222.9127 | 183.3293 | 39.5834 | 0.028374 | 0
| 1027 | 0 | 243.7515 | 2.0021 | 0 | 0.028374 | 0
| 1028 | 0 | 244.383 | 2.0021 | 0 | 0.028374 | 0
| 1029 | 0 | 238.0682 | 2.0021 | 0 | 0.028374 | 0
| 1030 | 0 | 226.7016 | 2.0021 | 0 | 0.028374 | 0
| 1031 | 0 | 209.6516 | 2.0021 | 0 | 0.028374 | 0
| 1032 | 0 | 208.3886 | 2.0021 | 0 | 0.028374 | 0
| 1033 | 0 | 209.0201 | 1.5592 | 0 | 0.022098 | 0
| 1034 | 0 | 215.9664 | 1.5592 | 0 | 0.022098 | 0
| 1035 | 0 | 224.1756 | 1.5592 | 0 | 0.022098 | 0
| 1036 | 0 | 226.7016 | 1.5592 | 0 | 0.022098 | 0
| 1037 | 0 | 222.9127 | 1.5592 | 0 | 0.022098 | 0
| 1038 | 0 | 218.4923 | 1.5592 | 0 | 0.022098 | 0
| 1039 | 0 | 232.3849 | 1.5592 | 0 | 0.022098 | 0
| 1040 | 0 | 246.2775 | 1.5592 | 131.9445 | 0.022098 | 0
| 1041 | 0 | 261.433 | 0 | 950.0008 | 0.022098 | 5.2697
| 1042 | 10000 | 260.17 | 0 | 1926.3904 | 0.022098 | 0
| 1043 | 10000 | 250.6978 | 0 | 2520.1409 | 0.022098 | 17.3682
| 1044 | 10000 | 244.383 | 0 | 2876.3912 | 0.022098 | 0
| 1045 | 10000 | 228.596 | 0 | 2612.5021 | 0.022098 | 18.2442
| 1046 | 10000 | 239.3312 | 0 | 1979.1682 | 0.022098 | 0
| 1047 | 10000 | 238.0682 | 0 | 1266.6677 | 0.022098 | 7.8719
| 1048 | 10000 | 235.5423 | 0 | 488.1948 | 0.022098 | 0
| 1049 | 10000 | 246.9089 | 141.3533 | 105.5556 | 0.022098 | 0
| 1050 | 2867.6483 | 254.4867 | 201.7089 | 52.7778 | 0.022098 | 0
| 1051 | 0 | 268.3793 | 1.5592 | 0 | 0.022098 | 0
| 1052 | 0 | 263.3274 | 1.5592 | 0 | 0.022098 | 0
| 1053 | 0 | 253.2238 | 1.5592 | 0 | 0.022098 | 0
| 1054 | 0 | 238.0682 | 1.5592 | 0 | 0.022098 | 0
| 1055 | 0 | 217.2294 | 1.5592 | 0 | 0.022098 | 0
| 1056 | 0 | 213.4405 | 1.5592 | 0 | 0.022098 | 0
| 1057 | 0 | 214.7034 | 1.2143 | 0 | 0.01721 | 0
| 1058 | 0 | 222.2812 | 1.2143 | 0 | 0.01721 | 0
| 1059 | 0 | 233.0164 | 1.2143 | 0 | 0.01721 | 0
| 1060 | 0 | 234.9108 | 1.2143 | 0 | 0.01721 | 0
| 1061 | 0 | 230.4904 | 1.2143 | 0 | 0.01721 | 0
| 1062 | 0 | 224.8071 | 1.2143 | 0 | 0.01721 | 0
| 1063 | 0 | 236.8053 | 1.2143 | 0 | 0.01721 | 0
| 1064 | 0 | 248.8034 | 0 | 263.8891 | 0.01721 | 0.29499
| 1065 | 1123.91 | 272.7997 | 0 | 1147.9176 | 0.01721 | 0
| 1066 | 1185.865 | 275.9571 | 0 | 1847.2237 | 0.01721 | 0
| 1067 | 1247.82 | 262.696 | 0 | 1834.0292 | 0.01721 | 0
| 1068 | 1309.7749 | 253.2238 | 0 | 1425.0011 | 0.01721 | 0
| 1069 | 1371.7299 | 234.2793 | 0 | 1965.9738 | 0.01721 | 0
| 1070 | 1433.6849 | 245.646 | 0 | 1517.3623 | 0.01721 | 0
| 1071 | 1495.6399 | 245.646 | 0 | 1279.8621 | 0.01721 | 0
| 1072 | 1557.5949 | 244.383 | 0 | 501.3893 | 0.01721 | 0
| 1073 | 1619.5499 | 257.0126 | 0 | 501.3893 | 0.01721 | 0
| 1074 | 1681.5049 | 263.3274 | 210.5496 | 52.7778 | 0.01721 | 0
| 1075 | 0 | 273.4311 | 1.2143 | 0 | 0.01721 | 0
| 1076 | 0 | 265.8534 | 1.2143 | 0 | 0.01721 | 0
| 1077 | 0 | 255.7497 | 1.2143 | 0 | 0.01721 | 0
| 1078 | 0 | 241.2256 | 1.2143 | 0 | 0.01721 | 0
| 1079 | 0 | 224.8071 | 1.2143 | 0 | 0.01721 | 0
| 1080 | 0 | 221.0182 | 1.2143 | 0 | 0.01721 | 0
| 1081 | 0 | 219.7553 | 0.94571 | 0 | 0.013403 | 0
| 1082 | 0 | 226.0701 | 0.94571 | 0 | 0.013403 | 0
| 1083 | 0 | 234.9108 | 0.94571 | 0 | 0.013403 | 0
| 1084 | 0 | 233.0164 | 0.94571 | 0 | 0.013403 | 0
| 1085 | 0 | 228.596 | 0.94571 | 0 | 0.013403 | 0
| 1086 | 0 | 223.5442 | 0.94571 | 0 | 0.013403 | 0
| 1087 | 0 | 238.6997 | 0.94571 | 0 | 0.013403 | 0
| 1088 | 0 | 250.6978 | 0 | 277.0836 | 0.013403 | 0.27778
| 1089 | 1048.2506 | 262.696 | 0 | 1174.3065 | 0.013403 | 0
| 1090 | 1096.5012 | 253.8552 | 0 | 1965.9738 | 0.013403 | 0
| 1091 | 1144.7518 | 242.4886 | 0 | 2559.7243 | 0.013403 | 0
| 1092 | 1193.0024 | 236.8053 | 0 | 2586.1132 | 0.013403 | 0
| 1093 | 1241.253 | 220.3868 | 0 | 2480.5575 | 0.013403 | 0
| 1094 | 1289.5036 | 230.4904 | 0 | 1688.8902 | 0.013403 | 0
| 1095 | 1337.7542 | 228.596 | 0 | 1939.5849 | 0.013403 | 0
| 1096 | 1386.0048 | 226.7016 | 0 | 1293.0566 | 0.013403 | 0
| 1097 | 1434.2553 | 237.4367 | 0 | 514.5837 | 0.013403 | 0
| 1098 | 1482.5059 | 243.7515 | 190.9737 | 52.7778 | 0.013403 | 0
| 1099 | 0 | 258.9071 | 0.94571 | 0 | 0.013403 | 0
| 1100 | 0 | 255.7497 | 0.94571 | 0 | 0.013403 | 0
| 1101 | 0 | 247.5404 | 0.94571 | 0 | 0.013403 | 0
| 1102 | 0 | 233.6479 | 0.94571 | 0 | 0.013403 | 0
| 1103 | 0 | 216.5979 | 0.94571 | 0 | 0.013403 | 0
| 1104 | 0 | 214.072 | 0.94571 | 0 | 0.013403 | 0
| 1105 | 0 | 212.809 | 0.73606 | 0 | 0.010432 | 0
| 1106 | 0 | 219.7553 | 0.73606 | 0 | 0.010432 | 0
| 1107 | 0 | 230.4904 | 0.73606 | 0 | 0.010432 | 0
| 1108 | 0 | 233.6479 | 0.73606 | 0 | 0.010432 | 0
| 1109 | 0 | 229.859 | 0.73606 | 0 | 0.010432 | 0
| 1110 | 0 | 224.8071 | 0.73606 | 0 | 0.010432 | 0
| 1111 | 0 | 238.0682 | 0.73606 | 0 | 0.010432 | 0
| 1112 | 0 | 246.9089 | 0 | 277.0836 | 0.010432 | 0.27778
| 1113 | 1037.554 | 258.2756 | 0 | 1121.5287 | 0.010432 | 0
| 1114 | 1075.108 | 252.5923 | 0 | 1873.6126 | 0.010432 | 0
| 1115 | 1112.662 | 239.3312 | 0 | 2586.1132 | 0.010432 | 0
| 1116 | 1150.216 | 232.3849 | 0 | 2929.169 | 0.010432 | 0
| 1117 | 1187.77 | 214.7034 | 0 | 3008.3357 | 0.010432 | 0
| 1118 | 1225.324 | 226.0701 | 0 | 2810.4189 | 0.010432 | 0
| 1119 | 1262.878 | 224.8071 | 0 | 2361.8074 | 0.010432 | 0
| 1120 | 1300.432 | 221.0182 | 0 | 1662.5013 | 0.010432 | 0
| 1121 | 1337.9861 | 226.0701 | 0 | 567.3616 | 0.010432 | 0
| 1122 | 1375.5401 | 233.0164 | 180.2386 | 52.7778 | 0.010432 | 0
| 1123 | 0 | 246.9089 | 0.73606 | 0 | 0.010432 | 0
| 1124 | 0 | 242.4886 | 0.73606 | 0 | 0.010432 | 0
| 1125 | 0 | 233.0164 | 0.73606 | 0 | 0.010432 | 0
| 1126 | 0 | 218.4923 | 0.73606 | 0 | 0.010432 | 0
| 1127 | 0 | 200.8109 | 0.73606 | 0 | 0.010432 | 0
| 1128 | 0 | 194.4961 | 0.73606 | 0 | 0.010432 | 0
| 1129 | 0 | 193.8646 | 0.57324 | 0 | 0.0081242 | 0
| 1130 | 0 | 200.8109 | 0.57324 | 0 | 0.0081242 | 0
| 1131 | 0 | 212.809 | 0.57324 | 0 | 0.0081242 | 0
| 1132 | 0 | 218.4923 | 0.57324 | 0 | 0.0081242 | 0
| 1133 | 0 | 215.9664 | 0.57324 | 0 | 0.0081242 | 0
| 1134 | 0 | 210.2831 | 0.57324 | 0 | 0.0081242 | 0
| 1135 | 0 | 215.3349 | 0.57324 | 0 | 0.0081242 | 0
| 1136 | 0 | 221.0182 | 0.57324 | 145.139 | 0.0081242 | 0
| 1137 | 0 | 242.4886 | 0 | 369.4447 | 0.0081242 | 0.9716
| 1138 | 3527.0188 | 245.646 | 0 | 606.9449 | 0.0081242 | 0
| 1139 | 3556.2659 | 244.383 | 0 | 791.6673 | 0.0081242 | 0
| 1140 | 3585.513 | 242.4886 | 0 | 897.2229 | 0.0081242 | 0
| 1141 | 3614.76 | 222.2812 | 0 | 422.2226 | 0.0081242 | 0
| 1142 | 3644.0071 | 231.1219 | 0 | 857.6396 | 0.0081242 | 0
| 1143 | 3673.2542 | 227.333 | 0 | 725.695 | 0.0081242 | 0
| 1144 | 3702.5013 | 229.859 | 0 | 514.5837 | 0.0081242 | 0
| 1145 | 3731.7484 | 232.3849 | 0 | 277.0836 | 0.0081242 | 0
| 1146 | 3760.9955 | 233.6479 | 180.87 | 52.7778 | 0.0081242 | 0
| 1147 | 0 | 236.8053 | 0.57324 | 0 | 0.0081242 | 0
| 1148 | 0 | 227.333 | 0.57324 | 0 | 0.0081242 | 0
| 1149 | 0 | 218.4923 | 0.57324 | 0 | 0.0081242 | 0
| 1150 | 0 | 203.9683 | 0.57324 | 0 | 0.0081242 | 0
| 1151 | 0 | 189.4442 | 0.57324 | 0 | 0.0081242 | 0
| 1152 | 0 | 183.1294 | 0.57324 | 0 | 0.0081242 | 0
| 1153 | 0 | 179.972 | 0.44644 | 0 | 0.0063271 | 0
| 1154 | 0 | 187.5498 | 0.44644 | 0 | 0.0063271 | 0
| 1155 | 0 | 200.8109 | 0.44644 | 0 | 0.0063271 | 0
| 1156 | 0 | 206.4942 | 0.44644 | 0 | 0.0063271 | 0
| 1157 | 0 | 205.2312 | 0.44644 | 0 | 0.0063271 | 0
| 1158 | 0 | 194.4961 | 0.44644 | 0 | 0.0063271 | 0
| 1159 | 0 | 187.5498 | 0.44644 | 0 | 0.0063271 | 0
| 1160 | 0 | 190.7072 | 0 | 290.278 | 0.0063271 | 0.76202
| 1161 | 2766.056 | 210.9145 | 0 | 1161.112 | 0.0063271 | 0
| 1162 | 2788.8337 | 211.546 | 0 | 1913.196 | 0.0063271 | 0
| 1163 | 2811.6113 | 203.9683 | 0 | 2480.5575 | 0.0063271 | 0
| 1164 | 2834.389 | 197.6535 | 0 | 1464.5845 | 0.0063271 | 0
| 1165 | 2857.1666 | 187.5498 | 0 | 2876.3912 | 0.0063271 | 0
| 1166 | 2879.9443 | 189.4442 | 0 | 2691.6688 | 0.0063271 | 0
| 1167 | 2902.7219 | 189.4442 | 0 | 1992.3627 | 0.0063271 | 0
| 1168 | 2925.4996 | 189.4442 | 0 | 1702.0847 | 0.0063271 | 0
| 1169 | 2948.2772 | 202.0738 | 0 | 620.1394 | 0.0063271 | 0
| 1170 | 2971.0549 | 213.4405 | 147.4682 | 65.9723 | 0.0063271 | 0
| 1171 | 0 | 225.4386 | 0.44644 | 0 | 0.0063271 | 0
| 1172 | 0 | 224.1756 | 0.44644 | 0 | 0.0063271 | 0
| 1173 | 0 | 217.8608 | 0.44644 | 0 | 0.0063271 | 0
| 1174 | 0 | 208.3886 | 0.44644 | 0 | 0.0063271 | 0
| 1175 | 0 | 195.1275 | 0.44644 | 0 | 0.0063271 | 0
| 1176 | 0 | 190.0757 | 0.44644 | 0 | 0.0063271 | 0
| 1177 | 0 | 187.5498 | 0.34769 | 0 | 0.0049276 | 0
| 1178 | 0 | 191.3386 | 0.34769 | 0 | 0.0049276 | 0
| 1179 | 0 | 203.9683 | 0.34769 | 0 | 0.0049276 | 0
| 1180 | 0 | 210.9145 | 0.34769 | 0 | 0.0049276 | 0
| 1181 | 0 | 207.7571 | 0.34769 | 0 | 0.0049276 | 0
| 1182 | 0 | 197.6535 | 0.34769 | 0 | 0.0049276 | 0
| 1183 | 0 | 187.5498 | 0.34769 | 0 | 0.0049276 | 0
| 1184 | 0 | 186.2868 | 0 | 250.6946 | 0.0049276 | 0.49292
| 1185 | 1792.2411 | 185.0238 | 0 | 844.4451 | 0.0049276 | 0
| 1186 | 1809.9803 | 180.6035 | 0 | 1372.2233 | 0.0049276 | 0
| 1187 | 1827.7196 | 174.9201 | 0 | 1451.39 | 0.0049276 | 0
| 1188 | 1845.4588 | 169.8683 | 0 | 2150.6962 | 0.0049276 | 0
| 1189 | 1863.1981 | 168.6053 | 0 | 2546.5298 | 0.0049276 | 0
| 1190 | 1880.9373 | 167.3424 | 0 | 2058.335 | 0.0049276 | 0
| 1191 | 1898.6766 | 165.4479 | 0 | 1873.6126 | 0.0049276 | 0
| 1192 | 1916.4159 | 166.7109 | 0 | 527.7782 | 0.0049276 | 0
| 1193 | 1934.1551 | 178.0776 | 0 | 277.0836 | 0.0049276 | 0
| 1194 | 1951.8944 | 194.4961 | 128.5238 | 65.9723 | 0.0049276 | 0
| 1195 | 0 | 212.809 | 0.34769 | 0 | 0.0049276 | 0
| 1196 | 0 | 215.3349 | 0.34769 | 0 | 0.0049276 | 0
| 1197 | 0 | 210.9145 | 0.34769 | 0 | 0.0049276 | 0
| 1198 | 0 | 201.4423 | 0.34769 | 0 | 0.0049276 | 0
| 1199 | 0 | 187.5498 | 0.34769 | 0 | 0.0049276 | 0
| 1200 | 0 | 183.7609 | 0.34769 | 0 | 0.0049276 | 0
| 1201 | 0 | 183.1294 | 0.27078 | 0 | 0.0038376 | 0
| 1202 | 0 | 190.7072 | 0.27078 | 0 | 0.0038376 | 0
| 1203 | 0 | 203.3368 | 0.27078 | 0 | 0.0038376 | 0
| 1204 | 0 | 209.6516 | 0.27078 | 0 | 0.0038376 | 0
| 1205 | 0 | 208.3886 | 0.27078 | 0 | 0.0038376 | 0
| 1206 | 0 | 204.5997 | 0.27078 | 0 | 0.0038376 | 0
| 1207 | 0 | 211.546 | 0.27078 | 0 | 0.0038376 | 0
| 1208 | 0 | 219.1238 | 0 | 343.0558 | 0.0038376 | 0.94846
| 1209 | 3428.2693 | 239.9627 | 0 | 1266.6677 | 0.0038376 | 0
| 1210 | 3442.0847 | 249.4349 | 0 | 2071.5294 | 0.0038376 | 0
| 1211 | 3455.9 | 245.646 | 0 | 2665.2799 | 0.0038376 | 0
| 1212 | 3469.7153 | 243.7515 | 0 | 3021.5302 | 0.0038376 | 0
| 1213 | 3483.5307 | 231.7534 | 0 | 3100.6969 | 0.0038376 | 0
| 1214 | 3497.346 | 244.383 | 0 | 2902.7801 | 0.0038376 | 0
| 1215 | 3511.1614 | 246.9089 | 0 | 2440.9742 | 0.0038376 | 0
| 1216 | 3524.9767 | 249.4349 | 0 | 1741.6681 | 0.0038376 | 0
| 1217 | 3538.7921 | 253.8552 | 0 | 646.5283 | 0.0038376 | 0
| 1218 | 3552.6074 | 250.6978 | 184.7256 | 65.9723 | 0.0038376 | 0
| 1219 | 0 | 250.0664 | 0.27078 | 0 | 0.0038376 | 0
| 1220 | 0 | 242.4886 | 0.27078 | 0 | 0.0038376 | 0
| 1221 | 0 | 233.0164 | 0.27078 | 0 | 0.0038376 | 0
| 1222 | 0 | 219.7553 | 0.27078 | 0 | 0.0038376 | 0
| 1223 | 0 | 203.3368 | 0.27078 | 0 | 0.0038376 | 0
| 1224 | 0 | 195.759 | 0.27078 | 0 | 0.0038376 | 0
| 1225 | 0 | 193.8646 | 0.21056 | 0 | 0.0029842 | 0
| 1226 | 0 | 203.9683 | 0.21056 | 0 | 0.0029842 | 0
| 1227 | 0 | 219.7553 | 0.21056 | 0 | 0.0029842 | 0
| 1228 | 0 | 224.8071 | 0.21056 | 0 | 0.0029842 | 0
| 1229 | 0 | 222.9127 | 0.21056 | 0 | 0.0029842 | 0
| 1230 | 0 | 219.7553 | 0.21056 | 0 | 0.0029842 | 0
| 1231 | 0 | 229.859 | 0.21056 | 0 | 0.0029842 | 0
| 1232 | 0 | 234.9108 | 0 | 343.0558 | 0.0029842 | 0.82764
| 1233 | 2990.2486 | 246.9089 | 0 | 1293.0566 | 0.0029842 | 0
| 1234 | 3000.9917 | 245.646 | 0 | 2097.9183 | 0.0029842 | 0
| 1235 | 3011.7347 | 243.1201 | 0 | 2691.6688 | 0.0029842 | 0
| 1236 | 3022.4778 | 240.5941 | 0 | 3034.7247 | 0.0029842 | 0
| 1237 | 3033.2209 | 224.8071 | 0 | 3113.8914 | 0.0029842 | 0
| 1238 | 3043.9639 | 233.0164 | 0 | 2915.9746 | 0.0029842 | 0
| 1239 | 3054.707 | 231.7534 | 0 | 2177.0851 | 0.0029842 | 0
| 1240 | 3065.4501 | 229.859 | 0 | 989.5841 | 0.0029842 | 0
| 1241 | 3076.1931 | 238.0682 | 0 | 290.278 | 0.0029842 | 0
| 1242 | 3086.9362 | 243.7515 | 177.7793 | 65.9723 | 0.0029842 | 0
| 1243 | 0 | 260.17 | 0.21056 | 0 | 0.0029842 | 0
| 1244 | 0 | 257.0126 | 0.21056 | 0 | 0.0029842 | 0
| 1245 | 0 | 248.1719 | 0.21056 | 0 | 0.0029842 | 0
| 1246 | 0 | 232.3849 | 0.21056 | 0 | 0.0029842 | 0
| 1247 | 0 | 213.4405 | 0.21056 | 0 | 0.0029842 | 0
| 1248 | 0 | 209.6516 | 0.21056 | 0 | 0.0029842 | 0
| 1249 | 0 | 209.6516 | 0.16399 | 0 | 0.0023241 | 0
| 1250 | 0 | 217.8608 | 0.16399 | 0 | 0.0023241 | 0
| 1251 | 0 | 228.596 | 0.16399 | 0 | 0.0023241 | 0
| 1252 | 0 | 231.1219 | 0.16399 | 0 | 0.0023241 | 0
| 1253 | 0 | 227.333 | 0.16399 | 0 | 0.0023241 | 0
| 1254 | 0 | 222.2812 | 0.16399 | 0 | 0.0023241 | 0
| 1255 | 0 | 234.2793 | 0.16399 | 0 | 0.0023241 | 0
| 1256 | 0 | 238.6997 | 0.16399 | 65.9723 | 0.0023241 | 0
| 1257 | 0 | 253.8552 | 0 | 409.0281 | 0.0023241 | 1.1875
| 1258 | 4283.5376 | 251.3293 | 0 | 646.5283 | 0.0023241 | 0
| 1259 | 4291.9043 | 244.383 | 0 | 1490.9734 | 0.0023241 | 0
| 1260 | 4300.271 | 239.3312 | 0 | 3061.1136 | 0.0023241 | 0
| 1261 | 4308.6377 | 228.596 | 0 | 3140.2803 | 0.0023241 | 0
| 1262 | 4317.0045 | 245.0145 | 0 | 2770.8355 | 0.0023241 | 0
| 1263 | 4325.3712 | 250.0664 | 0 | 2335.4185 | 0.0023241 | 0
| 1264 | 4333.7379 | 253.2238 | 0 | 1781.2514 | 0.0023241 | 0
| 1265 | 4342.1046 | 259.5386 | 0 | 620.1394 | 0.0023241 | 0
| 1266 | 4350.4713 | 263.3274 | 197.3552 | 65.9723 | 0.0023241 | 0
| 1267 | 0 | 265.2219 | 0.16399 | 0 | 0.0023241 | 0
| 1268 | 0 | 255.1182 | 0.16399 | 0 | 0.0023241 | 0
| 1269 | 0 | 241.8571 | 0.16399 | 0 | 0.0023241 | 0
| 1270 | 0 | 224.1756 | 0.16399 | 0 | 0.0023241 | 0
| 1271 | 0 | 206.4942 | 0.16399 | 0 | 0.0023241 | 0
| 1272 | 0 | 198.2849 | 0.16399 | 0 | 0.0023241 | 0
| 1273 | 0 | 193.8646 | 0.12771 | 0 | 0.00181 | 0
| 1274 | 0 | 199.5479 | 0.12771 | 0 | 0.00181 | 0
| 1275 | 0 | 212.1775 | 0.12771 | 0 | 0.00181 | 0
| 1276 | 0 | 216.5979 | 0.12771 | 0 | 0.00181 | 0
| 1277 | 0 | 214.7034 | 0.12771 | 0 | 0.00181 | 0
| 1278 | 0 | 205.2312 | 0.12771 | 0 | 0.00181 | 0
| 1279 | 0 | 207.7571 | 0.12771 | 13.1945 | 0.00181 | 0
| 1280 | 0 | 214.7034 | 0 | 369.4447 | 0.00181 | 1.1842
| 1281 | 4269.7969 | 236.1738 | 0 | 1332.64 | 0.00181 | 0
| 1282 | 4276.3129 | 245.0145 | 0 | 2137.5017 | 0.00181 | 0
| 1283 | 4282.8289 | 241.8571 | 0 | 2586.1132 | 0.00181 | 0
| 1284 | 4289.3449 | 235.5423 | 0 | 3087.5025 | 0.00181 | 0
| 1285 | 4295.8609 | 219.1238 | 0 | 2981.9468 | 0.00181 | 0
| 1286 | 4302.3769 | 229.2275 | 0 | 2955.5579 | 0.00181 | 0
| 1287 | 4308.8929 | 229.859 | 0 | 2493.752 | 0.00181 | 0
| 1288 | 4315.4089 | 231.1219 | 0 | 1794.4459 | 0.00181 | 0
| 1289 | 4321.9249 | 235.5423 | 0 | 633.3338 | 0.00181 | 0
| 1290 | 4328.4409 | 240.5941 | 161.4274 | 79.1667 | 0.00181 | 0
| 1291 | 0 | 247.5404 | 0.12771 | 0 | 0.00181 | 0
| 1292 | 0 | 240.5941 | 0.12771 | 0 | 0.00181 | 0
| 1293 | 0 | 231.1219 | 0.12771 | 0 | 0.00181 | 0
| 1294 | 0 | 215.9664 | 0.12771 | 0 | 0.00181 | 0
| 1295 | 0 | 200.1794 | 0.12771 | 0 | 0.00181 | 0
| 1296 | 0 | 194.4961 | 0.12771 | 0 | 0.00181 | 0
| 1297 | 0 | 191.3386 | 0.099463 | 0 | 0.0014096 | 0
| 1298 | 0 | 198.9164 | 0.099463 | 0 | 0.0014096 | 0
| 1299 | 0 | 212.1775 | 0.099463 | 0 | 0.0014096 | 0
| 1300 | 0 | 219.7553 | 0.099463 | 0 | 0.0014096 | 0
| 1301 | 0 | 221.0182 | 0.099463 | 0 | 0.0014096 | 0
| 1302 | 0 | 217.8608 | 0.099463 | 0 | 0.0014096 | 0
| 1303 | 0 | 222.2812 | 0.099463 | 13.1945 | 0.0014096 | 0
| 1304 | 0 | 227.333 | 0 | 316.6669 | 0.0014096 | 0.68368
| 1305 | 2466.314 | 245.646 | 0 | 989.5841 | 0.0014096 | 0
| 1306 | 2471.3887 | 243.7515 | 0 | 1319.4455 | 0.0014096 | 0
| 1307 | 2476.4634 | 238.6997 | 0 | 1820.8348 | 0.0014096 | 0
| 1308 | 2481.538 | 234.2793 | 0 | 1873.6126 | 0.0014096 | 0
| 1309 | 2486.6127 | 219.1238 | 0 | 2097.9183 | 0.0014096 | 0
| 1310 | 2491.6874 | 228.596 | 0 | 2137.5017 | 0.0014096 | 0
| 1311 | 2496.762 | 227.333 | 0 | 1240.2788 | 0.0014096 | 0
| 1312 | 2501.8367 | 224.8071 | 0 | 554.1671 | 0.0014096 | 0
| 1313 | 2506.9114 | 232.3849 | 0 | 303.4725 | 0.0014096 | 0
| 1314 | 2511.986 | 236.8053 | 157.6385 | 79.1667 | 0.0014096 | 0
| 1315 | 0 | 250.6978 | 0.099463 | 0 | 0.0014096 | 0
| 1316 | 0 | 246.9089 | 0.099463 | 0 | 0.0014096 | 0
| 1317 | 0 | 238.0682 | 0.099463 | 0 | 0.0014096 | 0
| 1318 | 0 | 225.4386 | 0.099463 | 0 | 0.0014096 | 0
| 1319 | 0 | 209.0201 | 0.099463 | 0 | 0.0014096 | 0
| 1320 | 0 | 202.0738 | 0.099463 | 0 | 0.0014096 | 0
| 1321 | 5.4406 | 198.2849 | 198.2849 | 0 | 0.0029209 | 0
| 1322 | 0 | 204.5997 | 0.2061 | 0 | 0.0029209 | 0
| 1323 | 0 | 216.5979 | 0.2061 | 0 | 0.0029209 | 0
| 1324 | 0 | 222.9127 | 0.2061 | 0 | 0.0029209 | 0
| 1325 | 0 | 221.0182 | 0.2061 | 0 | 0.0029209 | 0
| 1326 | 0 | 211.546 | 0.2061 | 0 | 0.0029209 | 0
| 1327 | 0 | 207.7571 | 0.2061 | 13.1945 | 0.0029209 | 0
| 1328 | 0 | 209.6516 | 0 | 448.6115 | 0.0029209 | 1.8288
| 1329 | 6594.1038 | 214.7034 | 0 | 1372.2233 | 0.0029209 | 0
| 1330 | 6604.619 | 209.0201 | 0 | 2177.0851 | 0.0029209 | 0
| 1331 | 6615.1343 | 202.0738 | 0 | 2784.03 | 0.0029209 | 0
| 1332 | 6625.6495 | 198.9164 | 0 | 3127.0858 | 0.0029209 | 0
| 1333 | 6636.1647 | 192.6016 | 0 | 3206.2526 | 0.0029209 | 0
| 1334 | 6646.6799 | 195.1275 | 0 | 2995.1413 | 0.0029209 | 0
| 1335 | 6657.1951 | 193.8646 | 0 | 2533.3354 | 0.0029209 | 0
| 1336 | 6667.7104 | 193.2331 | 0 | 1741.6681 | 0.0029209 | 0
| 1337 | 6678.2256 | 198.2849 | 0 | 712.5006 | 0.0029209 | 0
| 1338 | 6688.7408 | 209.0201 | 129.8534 | 79.1667 | 0.0029209 | 0
| 1339 | 74.0837 | 224.1756 | 224.1756 | 0 | 0.0029209 | 0
| 1340 | 0 | 224.8071 | 0.2061 | 0 | 0.0029209 | 0
| 1341 | 0 | 215.9664 | 0.2061 | 0 | 0.0029209 | 0
| 1342 | 0 | 205.2312 | 0.2061 | 0 | 0.0029209 | 0
| 1343 | 0 | 191.9701 | 0.2061 | 0 | 0.0029209 | 0
| 1344 | 0 | 188.1812 | 0.2061 | 0 | 0.0029209 | 0
| 1345 | 0 | 188.1812 | 0.16051 | 0 | 0.0022748 | 0
| 1346 | 0 | 195.759 | 0.16051 | 0 | 0.0022748 | 0
| 1347 | 0 | 207.1257 | 0.16051 | 0 | 0.0022748 | 0
| 1348 | 0 | 211.546 | 0.16051 | 0 | 0.0022748 | 0
| 1349 | 0 | 207.1257 | 0.16051 | 0 | 0.0022748 | 0
| 1350 | 0 | 195.1275 | 0.16051 | 0 | 0.0022748 | 0
| 1351 | 0 | 185.6553 | 0.16051 | 13.1945 | 0.0022748 | 0
| 1352 | 0 | 183.1294 | 0 | 184.7224 | 0.0022748 | 0.27778
| 1353 | 1008.1893 | 188.1812 | 0 | 435.417 | 0.0022748 | 0
| 1354 | 1016.3785 | 183.1294 | 0 | 672.9172 | 0.0022748 | 0
| 1355 | 1024.5678 | 176.8146 | 0 | 1530.5568 | 0.0022748 | 0
| 1356 | 1032.757 | 174.2887 | 0 | 950.0008 | 0.0022748 | 0
| 1357 | 1040.9463 | 171.1313 | 0 | 976.3897 | 0.0022748 | 0
| 1358 | 1049.1356 | 169.2368 | 0 | 910.4174 | 0.0022748 | 0
| 1359 | 1057.3248 | 164.8165 | 0 | 778.4728 | 0.0022748 | 0
| 1360 | 1065.5141 | 166.7109 | 0 | 567.3616 | 0.0022748 | 0
| 1361 | 1073.7033 | 177.4461 | 0 | 303.4725 | 0.0022748 | 0
| 1362 | 1081.8926 | 195.759 | 116.5923 | 79.1667 | 0.0022748 | 0
| 1363 | 0 | 212.809 | 0.16051 | 0 | 0.0022748 | 0
| 1364 | 0 | 212.1775 | 0.16051 | 0 | 0.0022748 | 0
| 1365 | 0 | 209.0201 | 0.16051 | 0 | 0.0022748 | 0
| 1366 | 0 | 200.1794 | 0.16051 | 0 | 0.0022748 | 0
| 1367 | 0 | 186.2868 | 0.16051 | 0 | 0.0022748 | 0
| 1368 | 0 | 179.972 | 0.16051 | 0 | 0.0022748 | 0
| 1369 | 0 | 178.709 | 0.125 | 0 | 0.0017716 | 0
| 1370 | 0 | 188.1812 | 0.125 | 0 | 0.0017716 | 0
| 1371 | 0 | 202.7053 | 0.125 | 0 | 0.0017716 | 0
| 1372 | 0 | 209.6516 | 0.125 | 0 | 0.0017716 | 0
| 1373 | 0 | 209.6516 | 0.125 | 0 | 0.0017716 | 0
| 1374 | 0 | 203.9683 | 0.125 | 0 | 0.0017716 | 0
| 1375 | 0 | 212.1775 | 0.125 | 13.1945 | 0.0017716 | 0
| 1376 | 0 | 217.8608 | 0.125 | 197.9168 | 0.0017716 | 0
| 1377 | 0 | 234.9108 | 0 | 435.417 | 0.0017716 | 1.5345
| 1378 | 5530.5282 | 234.9108 | 0 | 672.9172 | 0.0017716 | 0
| 1379 | 5536.906 | 231.1219 | 0 | 1543.7512 | 0.0017716 | 0
| 1380 | 5543.2838 | 226.0701 | 0 | 1556.9457 | 0.0017716 | 0
| 1381 | 5549.6616 | 212.1775 | 0 | 976.3897 | 0.0017716 | 0
| 1382 | 5556.0394 | 219.7553 | 0 | 923.6119 | 0.0017716 | 0
| 1383 | 5562.4172 | 218.4923 | 0 | 778.4728 | 0.0017716 | 0
| 1384 | 5568.795 | 217.2294 | 0 | 567.3616 | 0.0017716 | 0
| 1385 | 5575.1728 | 225.4386 | 0 | 316.6669 | 0.0017716 | 0
| 1386 | 5581.5506 | 230.4904 | 138.1293 | 92.3612 | 0.0017716 | 0
| 1387 | 0 | 241.8571 | 0.125 | 0 | 0.0017716 | 0
| 1388 | 0 | 239.3312 | 0.125 | 0 | 0.0017716 | 0
| 1389 | 0 | 230.4904 | 0.125 | 0 | 0.0017716 | 0
| 1390 | 0 | 217.2294 | 0.125 | 0 | 0.0017716 | 0
| 1391 | 0 | 202.0738 | 0.125 | 0 | 0.0017716 | 0
| 1392 | 0 | 197.022 | 0.125 | 0 | 0.0017716 | 0
| 1393 | 11.7154 | 197.6535 | 197.6535 | 0 | 0.0050259 | 0
| 1394 | 0 | 207.1257 | 0.35463 | 0 | 0.0050259 | 0
| 1395 | 0 | 220.3868 | 0.35463 | 0 | 0.0050259 | 0
| 1396 | 0 | 224.8071 | 0.35463 | 0 | 0.0050259 | 0
| 1397 | 0 | 223.5442 | 0.35463 | 0 | 0.0050259 | 0
| 1398 | 0 | 219.7553 | 0.35463 | 0 | 0.0050259 | 0
| 1399 | 0 | 231.1219 | 0.35463 | 0 | 0.0050259 | 0
| 1400 | 0 | 234.9108 | 0.35463 | 79.1667 | 0.0050259 | 0
| 1401 | 0 | 242.4886 | 0.35463 | 211.1113 | 0.0050259 | 0
| 1402 | 0 | 239.9627 | 0 | 686.1117 | 0.0050259 | 3.4144
| 1403 | 10000 | 232.3849 | 0 | 857.6396 | 0.0050259 | 0
| 1404 | 10000 | 226.7016 | 0 | 963.1952 | 0.0050259 | 5.6364
| 1405 | 10000 | 211.546 | 0 | 989.5841 | 0.0050259 | 0
| 1406 | 10000 | 222.9127 | 0 | 923.6119 | 0.0050259 | 5.3625
| 1407 | 10000 | 221.0182 | 0 | 791.6673 | 0.0050259 | 0
| 1408 | 10000 | 220.3868 | 0 | 580.556 | 0.0050259 | 2.7564
| 1409 | 10000 | 224.1756 | 0 | 316.6669 | 0.0050259 | 0
| 1410 | 10000 | 230.4904 | 138.1293 | 92.3612 | 0.0050259 | 0
| 1411 | 2970.6817 | 245.0145 | 245.0145 | 0 | 0.0050259 | 0
| 1412 | 0 | 243.1201 | 0.35463 | 0 | 0.0050259 | 0
| 1413 | 0 | 236.8053 | 0.35463 | 0 | 0.0050259 | 0
| 1414 | 0 | 223.5442 | 0.35463 | 0 | 0.0050259 | 0
| 1415 | 0 | 207.7571 | 0.35463 | 0 | 0.0050259 | 0
| 1416 | 0 | 203.3368 | 0.35463 | 0 | 0.0050259 | 0
| 1417 | 15.687 | 204.5997 | 204.5997 | 0 | 0.0093834 | 0
| 1418 | 0 | 212.1775 | 0.66209 | 0 | 0.0093834 | 0
| 1419 | 0 | 222.9127 | 0.66209 | 0 | 0.0093834 | 0
| 1420 | 0 | 227.9645 | 0.66209 | 0 | 0.0093834 | 0
| 1421 | 0 | 225.4386 | 0.66209 | 0 | 0.0093834 | 0
| 1422 | 0 | 220.3868 | 0.66209 | 0 | 0.0093834 | 0
| 1423 | 0 | 229.859 | 0.66209 | 13.1945 | 0.0093834 | 0
| 1424 | 0 | 232.3849 | 0 | 488.1948 | 0.0093834 | 1.9577
| 1425 | 7081.6051 | 245.646 | 0 | 1464.5845 | 0.0093834 | 0
| 1426 | 7115.3853 | 244.383 | 0 | 2150.6962 | 0.0093834 | 0
| 1427 | 7149.1655 | 238.0682 | 0 | 1570.1401 | 0.0093834 | 0
| 1428 | 7182.9456 | 233.6479 | 0 | 3206.2526 | 0.0093834 | 0
| 1429 | 7216.7258 | 220.3868 | 0 | 2915.9746 | 0.0093834 | 0
| 1430 | 7250.5059 | 233.0164 | 0 | 2902.7801 | 0.0093834 | 0
| 1431 | 7284.2861 | 231.1219 | 0 | 2467.3631 | 0.0093834 | 0
| 1432 | 7318.0663 | 226.7016 | 0 | 1702.0847 | 0.0093834 | 0
| 1433 | 7351.8464 | 231.7534 | 0 | 316.6669 | 0.0093834 | 0
| 1434 | 7385.6266 | 236.1738 | 143.8126 | 92.3612 | 0.0093834 | 0
| 1435 | 82.0297 | 248.8034 | 248.8034 | 0 | 0.0093834 | 0
| 1436 | 0 | 244.383 | 0.66209 | 0 | 0.0093834 | 0
| 1437 | 0 | 235.5423 | 0.66209 | 0 | 0.0093834 | 0
| 1438 | 0 | 221.6497 | 0.66209 | 0 | 0.0093834 | 0
| 1439 | 0 | 204.5997 | 0.66209 | 0 | 0.0093834 | 0
| 1440 | 0 | 197.6535 | 0.66209 | 0 | 0.0093834 | 0
| 1441 | 0 | 193.8646 | 0.51564 | 0 | 0.0073078 | 0
| 1442 | 0 | 200.8109 | 0.51564 | 0 | 0.0073078 | 0
| 1443 | 0 | 212.809 | 0.51564 | 0 | 0.0073078 | 0
| 1444 | 0 | 218.4923 | 0.51564 | 0 | 0.0073078 | 0
| 1445 | 0 | 217.2294 | 0.51564 | 0 | 0.0073078 | 0
| 1446 | 0 | 210.9145 | 0.51564 | 0 | 0.0073078 | 0
| 1447 | 0 | 217.2294 | 0.51564 | 0 | 0.0073078 | 0
| 1448 | 0 | 221.6497 | 0.51564 | 211.1113 | 0.0073078 | 0
| 1449 | 0 | 235.5423 | 0.51564 | 211.1113 | 0.0073078 | 0
| 1450 | 0 | 234.9108 | 0 | 316.6669 | 0.0073078 | 0.62568
| 1451 | 2278.7721 | 228.596 | 0 | 870.834 | 0.0073078 | 0
| 1452 | 2305.0802 | 223.5442 | 0 | 448.6115 | 0.0073078 | 0
| 1453 | 2331.3882 | 215.9664 | 0 | 1002.7786 | 0.0073078 | 0
| 1454 | 2357.6962 | 225.4386 | 0 | 936.8063 | 0.0073078 | 0
| 1455 | 2384.0042 | 227.9645 | 0 | 791.6673 | 0.0073078 | 0
| 1456 | 2410.3122 | 227.333 | 0 | 593.7505 | 0.0073078 | 0
| 1457 | 2436.6202 | 234.9108 | 0 | 329.8614 | 0.0073078 | 0
| 1458 | 2462.9283 | 241.8571 | 149.4959 | 92.3612 | 0.0073078 | 0
| 1459 | 0 | 250.0664 | 0.51564 | 0 | 0.0073078 | 0
| 1460 | 0 | 244.383 | 0.51564 | 0 | 0.0073078 | 0
| 1461 | 0 | 234.2793 | 0.51564 | 0 | 0.0073078 | 0
| 1462 | 0 | 219.7553 | 0.51564 | 0 | 0.0073078 | 0
| 1463 | 0 | 202.7053 | 0.51564 | 0 | 0.0073078 | 0
| 1464 | 0 | 195.759 | 0.51564 | 0 | 0.0073078 | 0
| 1465 | 0 | 191.3386 | 0.40151 | 0 | 0.0056903 | 0
| 1466 | 0 | 198.2849 | 0.40151 | 0 | 0.0056903 | 0
| 1467 | 0 | 212.809 | 0.40151 | 0 | 0.0056903 | 0
| 1468 | 0 | 219.7553 | 0.40151 | 0 | 0.0056903 | 0
| 1469 | 0 | 220.3868 | 0.40151 | 0 | 0.0056903 | 0
| 1470 | 0 | 217.2294 | 0.40151 | 0 | 0.0056903 | 0
| 1471 | 0 | 224.1756 | 0.40151 | 13.1945 | 0.0056903 | 0
| 1472 | 0 | 224.1756 | 0.40151 | 211.1113 | 0.0056903 | 0
| 1473 | 0 | 233.6479 | 0 | 461.8059 | 0.0056903 | 1.7461
| 1474 | 6306.4728 | 234.2793 | 0 | 699.3061 | 0.0056903 | 0
| 1475 | 6326.9578 | 228.596 | 0 | 884.0285 | 0.0056903 | 0
| 1476 | 6347.4429 | 223.5442 | 0 | 976.3897 | 0.0056903 | 0
| 1477 | 6367.928 | 210.9145 | 0 | 461.8059 | 0.0056903 | 0
| 1478 | 6388.4131 | 222.2812 | 0 | 422.2226 | 0.0056903 | 0
| 1479 | 6408.8981 | 220.3868 | 0 | 369.4447 | 0.0056903 | 0
| 1480 | 6429.3832 | 219.1238 | 0 | 277.0836 | 0.0056903 | 0
| 1481 | 6449.8683 | 224.8071 | 66.4737 | 158.3335 | 0.0056903 | 0
| 1482 | 3078.8399 | 227.333 | 200.9441 | 26.3889 | 0.0056903 | 0
| 1483 | 0 | 237.4367 | 0.40151 | 0 | 0.0056903 | 0
| 1484 | 0 | 235.5423 | 0.40151 | 0 | 0.0056903 | 0
| 1485 | 0 | 227.333 | 0.40151 | 0 | 0.0056903 | 0
| 1486 | 0 | 215.3349 | 0.40151 | 0 | 0.0056903 | 0
| 1487 | 0 | 201.4423 | 0.40151 | 0 | 0.0056903 | 0
| 1488 | 0 | 196.3905 | 0.40151 | 0 | 0.0056903 | 0
| 1489 | 0 | 193.2331 | 0.31269 | 0 | 0.0044316 | 0
| 1490 | 0 | 198.9164 | 0.31269 | 0 | 0.0044316 | 0
| 1491 | 0 | 209.6516 | 0.31269 | 0 | 0.0044316 | 0
| 1492 | 0 | 214.7034 | 0.31269 | 0 | 0.0044316 | 0
| 1493 | 0 | 212.1775 | 0.31269 | 0 | 0.0044316 | 0
| 1494 | 0 | 202.0738 | 0.31269 | 0 | 0.0044316 | 0
| 1495 | 0 | 198.2849 | 0.31269 | 26.3889 | 0.0044316 | 0
| 1496 | 0 | 201.4423 | 0 | 593.7505 | 0.0044316 | 3.0024
| 1497 | 10000 | 210.9145 | 0 | 1530.5568 | 0.0044316 | 0
| 1498 | 10000 | 205.2312 | 0 | 2203.474 | 0.0044316 | 15.2927
| 1499 | 10000 | 194.4961 | 0 | 2770.8355 | 0.0044316 | 0
| 1500 | 10000 | 188.8127 | 0 | 2902.7801 | 0.0044316 | 20.7702
| 1501 | 10000 | 180.6035 | 0 | 2401.3908 | 0.0044316 | 0
| 1502 | 10000 | 184.3924 | 0 | 2968.7524 | 0.0044316 | 21.3089
| 1503 | 10000 | 182.4979 | 0 | 2665.2799 | 0.0044316 | 0
| 1504 | 10000 | 182.4979 | 0 | 1860.4182 | 0.0044316 | 12.8412
| 1505 | 10000 | 190.7072 | 0 | 567.3616 | 0.0044316 | 0
| 1506 | 10000 | 197.6535 | 92.0978 | 105.5556 | 0.0044316 | 0
| 1507 | 5317.0857 | 210.2831 | 210.2831 | 0 | 0.0044316 | 0
| 1508 | 0 | 210.2831 | 0.31269 | 0 | 0.0044316 | 0
| 1509 | 0 | 204.5997 | 0.31269 | 0 | 0.0044316 | 0
| 1510 | 0 | 195.1275 | 0.31269 | 0 | 0.0044316 | 0
| 1511 | 0 | 181.8664 | 0.31269 | 0 | 0.0044316 | 0
| 1512 | 0 | 176.1831 | 0.31269 | 0 | 0.0044316 | 0
| 1513 | 140.8584 | 174.9201 | 174.9201 | 0 | 0.043559 | 0
| 1514 | 0 | 180.6035 | 3.0735 | 0 | 0.043559 | 0
| 1515 | 0 | 195.1275 | 3.0735 | 0 | 0.043559 | 0
| 1516 | 0 | 202.7053 | 3.0735 | 0 | 0.043559 | 0
| 1517 | 0 | 200.1794 | 3.0735 | 0 | 0.043559 | 0
| 1518 | 0 | 189.4442 | 3.0735 | 0 | 0.043559 | 0
| 1519 | 0 | 178.709 | 3.0735 | 26.3889 | 0.043559 | 0
| 1520 | 0 | 172.3942 | 0 | 224.3057 | 0.043559 | 0.39728
| 1521 | 1587.0272 | 173.6572 | 0 | 884.0285 | 0.043559 | 0
| 1522 | 1743.8395 | 169.2368 | 0 | 2361.8074 | 0.043559 | 0
| 1523 | 1900.6517 | 164.8165 | 0 | 2955.5579 | 0.043559 | 0
| 1524 | 2057.4639 | 163.5535 | 0 | 2361.8074 | 0.043559 | 0
| 1525 | 2214.2761 | 162.922 | 0 | 2031.9461 | 0.043559 | 0
| 1526 | 2371.0884 | 161.0276 | 0 | 2625.6965 | 0.043559 | 0
| 1527 | 2527.9006 | 157.8702 | 0 | 2084.7239 | 0.043559 | 0
| 1528 | 2684.7128 | 162.2905 | 0 | 1649.3069 | 0.043559 | 0
| 1529 | 2841.525 | 173.6572 | 0 | 804.8618 | 0.043559 | 0
| 1530 | 2998.3372 | 189.4442 | 83.8886 | 105.5556 | 0.043559 | 0
| 1531 | 0 | 201.4423 | 3.0735 | 0 | 0.043559 | 0
| 1532 | 0 | 200.8109 | 3.0735 | 0 | 0.043559 | 0
| 1533 | 0 | 195.1275 | 3.0735 | 0 | 0.043559 | 0
| 1534 | 0 | 184.3924 | 3.0735 | 0 | 0.043559 | 0
| 1535 | 0 | 171.7627 | 3.0735 | 0 | 0.043559 | 0
| 1536 | 0 | 167.3424 | 3.0735 | 0 | 0.043559 | 0
| 1537 | 0 | 166.0794 | 2.3937 | 0 | 0.033924 | 0
| 1538 | 0 | 174.9201 | 2.3937 | 0 | 0.033924 | 0
| 1539 | 0 | 189.4442 | 2.3937 | 0 | 0.033924 | 0
| 1540 | 0 | 198.9164 | 2.3937 | 0 | 0.033924 | 0
| 1541 | 0 | 198.9164 | 2.3937 | 0 | 0.033924 | 0
| 1542 | 0 | 194.4961 | 2.3937 | 0 | 0.033924 | 0
| 1543 | 0 | 199.5479 | 2.3937 | 0 | 0.033924 | 0
| 1544 | 0 | 203.9683 | 0 | 633.3338 | 0.033924 | 3.286
| 1545 | 10000 | 227.333 | 0 | 1068.7509 | 0.033924 | 0
| 1546 | 10000 | 234.2793 | 0 | 1715.2792 | 0.033924 | 11.3342
| 1547 | 10000 | 231.1219 | 0 | 1794.4459 | 0.033924 | 0
| 1548 | 10000 | 226.7016 | 0 | 1807.6403 | 0.033924 | 12.099
| 1549 | 10000 | 209.6516 | 0 | 3193.0581 | 0.033924 | 0
| 1550 | 10000 | 219.7553 | 0 | 2823.6134 | 0.033924 | 19.9275
| 1551 | 10000 | 215.9664 | 0 | 2546.5298 | 0.033924 | 0
| 1552 | 10000 | 215.9664 | 0 | 1332.64 | 0.033924 | 8.546
| 1553 | 10000 | 221.6497 | 0 | 343.0558 | 0.033924 | 0
| 1554 | 10000 | 224.1756 | 118.62 | 105.5556 | 0.033924 | 0
| 1555 | 4070.0845 | 234.9108 | 234.9108 | 0 | 0.033924 | 0
| 1556 | 0 | 230.4904 | 2.3937 | 0 | 0.033924 | 0
| 1557 | 0 | 221.6497 | 2.3937 | 0 | 0.033924 | 0
| 1558 | 0 | 208.3886 | 2.3937 | 0 | 0.033924 | 0
| 1559 | 0 | 194.4961 | 2.3937 | 0 | 0.033924 | 0
| 1560 | 0 | 186.2868 | 2.3937 | 0 | 0.033924 | 0
| 1561 | 0 | 183.1294 | 1.8642 | 0 | 0.02642 | 0
| 1562 | 0 | 190.7072 | 1.8642 | 0 | 0.02642 | 0
| 1563 | 0 | 204.5997 | 1.8642 | 0 | 0.02642 | 0
| 1564 | 0 | 212.809 | 1.8642 | 0 | 0.02642 | 0
| 1565 | 0 | 213.4405 | 1.8642 | 0 | 0.02642 | 0
| 1566 | 0 | 209.6516 | 1.8642 | 0 | 0.02642 | 0
| 1567 | 0 | 216.5979 | 1.8642 | 26.3889 | 0.02642 | 0
| 1568 | 0 | 220.3868 | 0 | 237.5002 | 0.02642 | 0.27778
| 1569 | 1095.1114 | 228.596 | 0 | 1345.8344 | 0.02642 | 0
| 1570 | 1190.2228 | 231.1219 | 0 | 2269.4463 | 0.02642 | 0
| 1571 | 1285.3343 | 228.596 | 0 | 2995.1413 | 0.02642 | 0
| 1572 | 1380.4457 | 224.8071 | 0 | 2586.1132 | 0.02642 | 0
| 1573 | 1475.5571 | 210.9145 | 0 | 1860.4182 | 0.02642 | 0
| 1574 | 1570.6685 | 223.5442 | 0 | 1926.3904 | 0.02642 | 0
| 1575 | 1665.7799 | 222.9127 | 0 | 2111.1128 | 0.02642 | 0
| 1576 | 1760.8914 | 225.4386 | 0 | 620.1394 | 0.02642 | 0
| 1577 | 1856.0028 | 233.0164 | 0 | 343.0558 | 0.02642 | 0
| 1578 | 1951.1142 | 241.2256 | 122.4755 | 118.7501 | 0.02642 | 0
| 1579 | 0 | 253.2238 | 1.8642 | 0 | 0.02642 | 0
| 1580 | 0 | 247.5404 | 1.8642 | 0 | 0.02642 | 0
| 1581 | 0 | 238.6997 | 1.8642 | 0 | 0.02642 | 0
| 1582 | 0 | 225.4386 | 1.8642 | 0 | 0.02642 | 0
| 1583 | 0 | 207.1257 | 1.8642 | 0 | 0.02642 | 0
| 1584 | 0 | 198.9164 | 1.8642 | 0 | 0.02642 | 0
| 1585 | 54.4367 | 195.759 | 195.759 | 0 | 0.041541 | 0
| 1586 | 0 | 203.9683 | 2.9311 | 0 | 0.041541 | 0
| 1587 | 0 | 217.2294 | 2.9311 | 0 | 0.041541 | 0
| 1588 | 0 | 222.9127 | 2.9311 | 0 | 0.041541 | 0
| 1589 | 0 | 219.7553 | 2.9311 | 0 | 0.041541 | 0
| 1590 | 0 | 215.3349 | 2.9311 | 0 | 0.041541 | 0
| 1591 | 0 | 224.1756 | 2.9311 | 26.3889 | 0.041541 | 0
| 1592 | 0 | 227.333 | 0 | 395.8336 | 0.041541 | 1.2895
| 1593 | 4791.9117 | 241.8571 | 0 | 1636.1124 | 0.041541 | 0
| 1594 | 4941.4597 | 242.4886 | 0 | 2427.7797 | 0.041541 | 0
| 1595 | 5091.0078 | 236.1738 | 0 | 2335.4185 | 0.041541 | 0
| 1596 | 5240.5559 | 231.1219 | 0 | 2401.3908 | 0.041541 | 0
| 1597 | 5390.104 | 219.1238 | 0 | 3034.7247 | 0.041541 | 0
| 1598 | 5539.652 | 233.0164 | 0 | 2850.0023 | 0.041541 | 0
| 1599 | 5689.2001 | 229.859 | 0 | 2586.1132 | 0.041541 | 0
| 1600 | 5838.7482 | 231.1219 | 0 | 2031.9461 | 0.041541 | 0
| 1601 | 5988.2963 | 239.3312 | 0 | 844.4451 | 0.041541 | 0
| 1602 | 6137.8444 | 247.5404 | 128.7903 | 118.7501 | 0.041541 | 0
| 1603 | 0 | 259.5386 | 2.9311 | 0 | 0.041541 | 0
| 1604 | 0 | 255.1182 | 2.9311 | 0 | 0.041541 | 0
| 1605 | 0 | 244.383 | 2.9311 | 0 | 0.041541 | 0
| 1606 | 0 | 230.4904 | 2.9311 | 0 | 0.041541 | 0
| 1607 | 0 | 211.546 | 2.9311 | 0 | 0.041541 | 0
| 1608 | 0 | 205.2312 | 2.9311 | 0 | 0.041541 | 0
| 1609 | 0 | 202.0738 | 2.4114 | 0 | 0.034175 | 0
| 1610 | 0 | 209.6516 | 2.4114 | 0 | 0.034175 | 0
| 1611 | 0 | 222.2812 | 2.4114 | 0 | 0.034175 | 0
| 1612 | 0 | 226.0701 | 2.4114 | 0 | 0.034175 | 0
| 1613 | 0 | 222.9127 | 2.4114 | 0 | 0.034175 | 0
| 1614 | 0 | 219.1238 | 2.4114 | 0 | 0.034175 | 0
| 1615 | 0 | 227.9645 | 2.4114 | 39.5834 | 0.034175 | 0
| 1616 | 0 | 230.4904 | 0 | 712.5006 | 0.034175 | 3.6889
| 1617 | 10000 | 248.1719 | 0 | 1649.3069 | 0.034175 | 0
| 1618 | 10000 | 249.4349 | 0 | 2454.1686 | 0.034175 | 16.873
| 1619 | 10000 | 240.5941 | 0 | 3047.9191 | 0.034175 | 0
| 1620 | 10000 | 231.7534 | 0 | 3377.7805 | 0.034175 | 24.0767
| 1621 | 10000 | 217.8608 | 0 | 3443.7528 | 0.034175 | 0
| 1622 | 10000 | 228.596 | 0 | 3232.6415 | 0.034175 | 22.9901
| 1623 | 10000 | 226.7016 | 0 | 2757.6411 | 0.034175 | 0
| 1624 | 10000 | 227.333 | 0 | 2045.1405 | 0.034175 | 13.9118
| 1625 | 10000 | 234.2793 | 0 | 910.4174 | 0.034175 | 0
| 1626 | 10000 | 239.9627 | 121.2126 | 118.7501 | 0.034175 | 0
| 1627 | 3938.7167 | 251.3293 | 251.3293 | 0 | 0.034175 | 0
| 1628 | 0 | 247.5404 | 2.4114 | 0 | 0.034175 | 0
| 1629 | 0 | 237.4367 | 2.4114 | 0 | 0.034175 | 0
| 1630 | 0 | 222.9127 | 2.4114 | 0 | 0.034175 | 0
| 1631 | 0 | 206.4942 | 2.4114 | 0 | 0.034175 | 0
| 1632 | 0 | 199.5479 | 2.4114 | 0 | 0.034175 | 0
| 1633 | 0 | 196.3905 | 1.878 | 0 | 0.026616 | 0
| 1634 | 0 | 202.7053 | 1.878 | 0 | 0.026616 | 0
| 1635 | 0 | 214.072 | 1.878 | 0 | 0.026616 | 0
| 1636 | 0 | 218.4923 | 1.878 | 0 | 0.026616 | 0
| 1637 | 0 | 217.2294 | 1.878 | 0 | 0.026616 | 0
| 1638 | 0 | 211.546 | 1.878 | 0 | 0.026616 | 0
| 1639 | 0 | 217.8608 | 1.878 | 39.5834 | 0.026616 | 0
| 1640 | 0 | 220.3868 | 0 | 725.695 | 0.026616 | 3.8672
| 1641 | 10000 | 231.7534 | 0 | 1675.6958 | 0.026616 | 0
| 1642 | 10000 | 233.0164 | 0 | 2480.5575 | 0.026616 | 17.2006
| 1643 | 10000 | 227.333 | 0 | 3061.1136 | 0.026616 | 0
| 1644 | 10000 | 222.9127 | 0 | 3404.1694 | 0.026616 | 24.3464
| 1645 | 10000 | 210.2831 | 0 | 3470.1417 | 0.026616 | 0
| 1646 | 10000 | 219.7553 | 0 | 3259.0304 | 0.026616 | 23.2598
| 1647 | 10000 | 217.2294 | 0 | 2770.8355 | 0.026616 | 0
| 1648 | 10000 | 214.7034 | 0 | 2071.5294 | 0.026616 | 14.2104
| 1649 | 10000 | 219.1238 | 0 | 923.6119 | 0.026616 | 0
| 1650 | 10000 | 221.0182 | 102.2681 | 118.7501 | 0.026616 | 0
| 1651 | 4878.0543 | 231.7534 | 231.7534 | 0 | 0.026616 | 0
| 1652 | 0 | 229.2275 | 1.878 | 0 | 0.026616 | 0
| 1653 | 0 | 221.6497 | 1.878 | 0 | 0.026616 | 0
| 1654 | 0 | 209.6516 | 1.878 | 0 | 0.026616 | 0
| 1655 | 0 | 193.8646 | 1.878 | 0 | 0.026616 | 0
| 1656 | 0 | 187.5498 | 1.878 | 0 | 0.026616 | 0
| 1657 | 0 | 184.3924 | 1.4626 | 0 | 0.020728 | 0
| 1658 | 0 | 192.6016 | 1.4626 | 0 | 0.020728 | 0
| 1659 | 0 | 207.1257 | 1.4626 | 0 | 0.020728 | 0
| 1660 | 0 | 214.072 | 1.4626 | 0 | 0.020728 | 0
| 1661 | 0 | 212.1775 | 1.4626 | 0 | 0.020728 | 0
| 1662 | 0 | 205.8627 | 1.4626 | 0 | 0.020728 | 0
| 1663 | 0 | 203.3368 | 1.4626 | 39.5834 | 0.020728 | 0
| 1664 | 0 | 200.1794 | 0 | 620.1394 | 0.020728 | 3.214
| 1665 | 10000 | 203.9683 | 0 | 1517.3623 | 0.020728 | 0
| 1666 | 10000 | 201.4423 | 0 | 1372.2233 | 0.020728 | 8.9601
| 1667 | 10000 | 196.3905 | 0 | 2915.9746 | 0.020728 | 0
| 1668 | 10000 | 190.7072 | 0 | 2836.8078 | 0.020728 | 20.2508
| 1669 | 10000 | 185.0238 | 0 | 1702.0847 | 0.020728 | 0
| 1670 | 10000 | 185.6553 | 0 | 1781.2514 | 0.020728 | 12.2112
| 1671 | 10000 | 183.1294 | 0 | 844.4451 | 0.020728 | 0
| 1672 | 10000 | 181.8664 | 0 | 633.3338 | 0.020728 | 3.4551
| 1673 | 10000 | 186.2868 | 0 | 369.4447 | 0.020728 | 0
| 1674 | 10000 | 195.1275 | 63.183 | 131.9445 | 0.020728 | 0
| 1675 | 6851.0007 | 207.7571 | 207.7571 | 0 | 0.020728 | 0
| 1676 | 0 | 210.2831 | 1.4626 | 0 | 0.020728 | 0
| 1677 | 0 | 204.5997 | 1.4626 | 0 | 0.020728 | 0
| 1678 | 0 | 195.759 | 1.4626 | 0 | 0.020728 | 0
| 1679 | 0 | 183.7609 | 1.4626 | 0 | 0.020728 | 0
| 1680 | 0 | 179.3405 | 1.4626 | 0 | 0.020728 | 0
| 1681 | 0 | 178.709 | 1.1373 | 0 | 0.016118 | 0
| 1682 | 0 | 187.5498 | 1.1373 | 0 | 0.016118 | 0
| 1683 | 0 | 201.4423 | 1.1373 | 0 | 0.016118 | 0
| 1684 | 0 | 207.7571 | 1.1373 | 0 | 0.016118 | 0
| 1685 | 0 | 203.9683 | 1.1373 | 0 | 0.016118 | 0
| 1686 | 0 | 191.9701 | 1.1373 | 0 | 0.016118 | 0
| 1687 | 0 | 183.1294 | 1.1373 | 39.5834 | 0.016118 | 0
| 1688 | 0 | 177.4461 | 0 | 514.5837 | 0.016118 | 2.5801
| 1689 | 9346.5102 | 173.0257 | 0 | 870.834 | 0.016118 | 0
| 1690 | 9404.5334 | 170.4998 | 0 | 1675.6958 | 0.016118 | 0
| 1691 | 9462.5567 | 166.0794 | 0 | 2058.335 | 0.016118 | 0
| 1692 | 9520.58 | 162.2905 | 0 | 1042.3619 | 0.016118 | 0
| 1693 | 9578.6033 | 162.2905 | 0 | 1055.5564 | 0.016118 | 0
| 1694 | 9636.6265 | 159.7646 | 0 | 989.5841 | 0.016118 | 0
| 1695 | 9694.6498 | 155.9757 | 0 | 1385.4178 | 0.016118 | 0
| 1696 | 9752.6731 | 158.5017 | 0 | 1398.6122 | 0.016118 | 0
| 1697 | 9810.6964 | 165.4479 | 0 | 686.1117 | 0.016118 | 0
| 1698 | 9868.7196 | 178.0776 | 46.133 | 131.9445 | 0.016118 | 0
| 1699 | 7573.0183 | 196.3905 | 196.3905 | 0 | 0.016118 | 0
| 1700 | 0 | 200.8109 | 1.1373 | 0 | 0.016118 | 0
| 1701 | 0 | 197.6535 | 1.1373 | 0 | 0.016118 | 0
| 1702 | 0 | 188.1812 | 1.1373 | 0 | 0.016118 | 0
| 1703 | 0 | 175.5516 | 1.1373 | 0 | 0.016118 | 0
| 1704 | 0 | 170.4998 | 1.1373 | 0 | 0.016118 | 0
| 1705 | 0 | 167.9739 | 0.8857 | 0 | 0.012552 | 0
| 1706 | 0 | 174.2887 | 0.8857 | 0 | 0.012552 | 0
| 1707 | 0 | 189.4442 | 0.8857 | 0 | 0.012552 | 0
| 1708 | 0 | 199.5479 | 0.8857 | 0 | 0.012552 | 0
| 1709 | 0 | 199.5479 | 0.8857 | 0 | 0.012552 | 0
| 1710 | 0 | 195.1275 | 0.8857 | 0 | 0.012552 | 0
| 1711 | 0 | 199.5479 | 0.8857 | 52.7778 | 0.012552 | 0
| 1712 | 0 | 202.7053 | 0 | 765.2784 | 0.012552 | 4.3054
| 1713 | 10000 | 227.9645 | 0 | 1754.8625 | 0.012552 | 0
| 1714 | 10000 | 236.1738 | 0 | 2546.5298 | 0.012552 | 17.6813
| 1715 | 10000 | 233.0164 | 0 | 2427.7797 | 0.012552 | 0
| 1716 | 10000 | 229.2275 | 0 | 3074.308 | 0.012552 | 21.7736
| 1717 | 10000 | 215.9664 | 0 | 2929.169 | 0.012552 | 0
| 1718 | 10000 | 229.859 | 0 | 3127.0858 | 0.012552 | 22.1727
| 1719 | 10000 | 231.7534 | 0 | 2823.6134 | 0.012552 | 0
| 1720 | 10000 | 230.4904 | 0 | 2111.1128 | 0.012552 | 14.3925
| 1721 | 10000 | 233.0164 | 0 | 963.1952 | 0.012552 | 0
| 1722 | 10000 | 234.2793 | 102.3348 | 131.9445 | 0.012552 | 0
| 1723 | 4824.0261 | 240.5941 | 240.5941 | 0 | 0.012552 | 0
| 1724 | 0 | 233.6479 | 0.8857 | 0 | 0.012552 | 0
| 1725 | 0 | 221.6497 | 0.8857 | 0 | 0.012552 | 0
| 1726 | 0 | 206.4942 | 0.8857 | 0 | 0.012552 | 0
| 1727 | 0 | 191.9701 | 0.8857 | 0 | 0.012552 | 0
| 1728 | 0 | 185.0238 | 0.8857 | 0 | 0.012552 | 0
| 1729 | 0 | 180.6035 | 0.68978 | 0 | 0.0097758 | 0
| 1730 | 0 | 188.1812 | 0.68978 | 0 | 0.0097758 | 0
| 1731 | 0 | 201.4423 | 0.68978 | 0 | 0.0097758 | 0
| 1732 | 0 | 210.2831 | 0.68978 | 0 | 0.0097758 | 0
| 1733 | 0 | 209.6516 | 0.68978 | 0 | 0.0097758 | 0
| 1734 | 0 | 203.3368 | 0.68978 | 0 | 0.0097758 | 0
| 1735 | 0 | 205.2312 | 0.68978 | 52.7778 | 0.0097758 | 0
| 1736 | 0 | 209.6516 | 0 | 791.6673 | 0.0097758 | 4.4542
| 1737 | 10000 | 233.0164 | 0 | 1583.3346 | 0.0097758 | 0
| 1738 | 10000 | 238.0682 | 0 | 2572.9187 | 0.0097758 | 17.8688
| 1739 | 10000 | 231.1219 | 0 | 3153.4747 | 0.0097758 | 0
| 1740 | 10000 | 221.6497 | 0 | 1055.5564 | 0.0097758 | 6.3819
| 1741 | 10000 | 207.1257 | 0 | 1068.7509 | 0.0097758 | 0
| 1742 | 10000 | 217.8608 | 0 | 1002.7786 | 0.0097758 | 6.007
| 1743 | 10000 | 217.8608 | 0 | 857.6396 | 0.0097758 | 0
| 1744 | 10000 | 217.2294 | 0 | 646.5283 | 0.0097758 | 3.2855
| 1745 | 10000 | 222.2812 | 0 | 382.6392 | 0.0097758 | 0
| 1746 | 10000 | 226.0701 | 80.9311 | 145.139 | 0.0097758 | 0
| 1747 | 5906.0562 | 236.8053 | 236.8053 | 0 | 0.0097758 | 0
| 1748 | 0 | 233.6479 | 0.68978 | 0 | 0.0097758 | 0
| 1749 | 0 | 224.8071 | 0.68978 | 0 | 0.0097758 | 0
| 1750 | 0 | 212.809 | 0.68978 | 0 | 0.0097758 | 0
| 1751 | 0 | 197.022 | 0.68978 | 0 | 0.0097758 | 0
| 1752 | 0 | 189.4442 | 0.68978 | 0 | 0.0097758 | 0
| 1753 | 0 | 183.7609 | 0.5372 | 0 | 0.0076134 | 0
| 1754 | 0 | 192.6016 | 0.5372 | 0 | 0.0076134 | 0
| 1755 | 0 | 207.7571 | 0.5372 | 0 | 0.0076134 | 0
| 1756 | 0 | 216.5979 | 0.5372 | 0 | 0.0076134 | 0
| 1757 | 0 | 217.2294 | 0.5372 | 0 | 0.0076134 | 0
| 1758 | 0 | 212.1775 | 0.5372 | 0 | 0.0076134 | 0
| 1759 | 0 | 214.7034 | 0.5372 | 52.7778 | 0.0076134 | 0
| 1760 | 0 | 217.2294 | 0 | 277.0836 | 0.0076134 | 0.45807
| 1761 | 1676.4525 | 234.9108 | 0 | 1200.6954 | 0.0076134 | 0
| 1762 | 1703.8608 | 236.1738 | 0 | 2440.9742 | 0.0076134 | 0
| 1763 | 1731.269 | 232.3849 | 0 | 2810.4189 | 0.0076134 | 0
| 1764 | 1758.6773 | 227.333 | 0 | 3113.8914 | 0.0076134 | 0
| 1765 | 1786.0855 | 215.9664 | 0 | 3562.5028 | 0.0076134 | 0
| 1766 | 1813.4938 | 226.7016 | 0 | 2770.8355 | 0.0076134 | 0
| 1767 | 1840.902 | 224.1756 | 0 | 2533.3354 | 0.0076134 | 0
| 1768 | 1868.3103 | 222.9127 | 0 | 1675.6958 | 0.0076134 | 0
| 1769 | 1895.7186 | 229.859 | 0 | 844.4451 | 0.0076134 | 0
| 1770 | 1923.1268 | 233.6479 | 88.5088 | 145.139 | 0.0076134 | 0
| 1771 | 0 | 243.1201 | 0.5372 | 0 | 0.0076134 | 0
| 1772 | 0 | 240.5941 | 0.5372 | 0 | 0.0076134 | 0
| 1773 | 0 | 231.1219 | 0.5372 | 0 | 0.0076134 | 0
| 1774 | 0 | 217.8608 | 0.5372 | 0 | 0.0076134 | 0
| 1775 | 0 | 203.3368 | 0.5372 | 0 | 0.0076134 | 0
| 1776 | 0 | 195.759 | 0.5372 | 0 | 0.0076134 | 0
| 1777 | 72.6941 | 190.7072 | 190.7072 | 0 | 0.027806 | 0
| 1778 | 0 | 198.2849 | 1.962 | 0 | 0.027806 | 0
| 1779 | 0 | 210.9145 | 1.962 | 0 | 0.027806 | 0
| 1780 | 0 | 217.2294 | 1.962 | 0 | 0.027806 | 0
| 1781 | 0 | 217.2294 | 1.962 | 0 | 0.027806 | 0
| 1782 | 0 | 213.4405 | 1.962 | 0 | 0.027806 | 0
| 1783 | 0 | 218.4923 | 1.962 | 52.7778 | 0.027806 | 0
| 1784 | 0 | 214.072 | 0 | 646.5283 | 0.027806 | 3.3096
| 1785 | 10000 | 225.4386 | 0 | 1820.8348 | 0.027806 | 0
| 1786 | 10000 | 228.596 | 0 | 2467.3631 | 0.027806 | 17.1334
| 1787 | 10000 | 222.2812 | 0 | 1926.3904 | 0.027806 | 0
| 1788 | 10000 | 218.4923 | 0 | 2520.1409 | 0.027806 | 17.6147
| 1789 | 10000 | 207.1257 | 0 | 2559.7243 | 0.027806 | 0
| 1790 | 10000 | 216.5979 | 0 | 1834.0292 | 0.027806 | 12.3783
| 1791 | 10000 | 214.072 | 0 | 870.834 | 0.027806 | 0
| 1792 | 10000 | 212.809 | 0 | 659.7228 | 0.027806 | 3.4203
| 1793 | 10000 | 218.4923 | 0 | 395.8336 | 0.027806 | 0
| 1794 | 10000 | 222.9127 | 77.7737 | 145.139 | 0.027806 | 0
| 1795 | 6132.0576 | 235.5423 | 235.5423 | 0 | 0.027806 | 0
| 1796 | 0 | 233.0164 | 1.962 | 0 | 0.027806 | 0
| 1797 | 0 | 224.1756 | 1.962 | 0 | 0.027806 | 0
| 1798 | 0 | 211.546 | 1.962 | 0 | 0.027806 | 0
| 1799 | 0 | 195.759 | 1.962 | 0 | 0.027806 | 0
| 1800 | 0 | 187.5498 | 1.962 | 0 | 0.027806 | 0
| 1801 | 0 | 184.3924 | 1.528 | 0 | 0.021655 | 0
| 1802 | 0 | 194.4961 | 1.528 | 0 | 0.021655 | 0
| 1803 | 0 | 210.2831 | 1.528 | 0 | 0.021655 | 0
| 1804 | 0 | 219.1238 | 1.528 | 0 | 0.021655 | 0
| 1805 | 0 | 219.7553 | 1.528 | 0 | 0.021655 | 0
| 1806 | 0 | 215.9664 | 1.528 | 0 | 0.021655 | 0
| 1807 | 0 | 221.6497 | 1.528 | 65.9723 | 0.021655 | 0
| 1808 | 0 | 215.9664 | 0 | 290.278 | 0.021655 | 0.56871
| 1809 | 2125.3206 | 223.5442 | 0 | 1227.0843 | 0.021655 | 0
| 1810 | 2203.2804 | 224.8071 | 0 | 2638.891 | 0.021655 | 0
| 1811 | 2281.2402 | 218.4923 | 0 | 2850.0023 | 0.021655 | 0
| 1812 | 2359.1999 | 215.9664 | 0 | 3549.3084 | 0.021655 | 0
| 1813 | 2437.1597 | 203.9683 | 0 | 3602.0862 | 0.021655 | 0
| 1814 | 2515.1195 | 213.4405 | 0 | 2995.1413 | 0.021655 | 0
| 1815 | 2593.0793 | 212.1775 | 0 | 2731.2522 | 0.021655 | 0
| 1816 | 2671.039 | 210.2831 | 0 | 2177.0851 | 0.021655 | 0
| 1817 | 2748.9988 | 214.7034 | 0 | 936.8063 | 0.021655 | 0
| 1818 | 2826.9586 | 215.3349 | 70.1959 | 145.139 | 0.021655 | 0
| 1819 | 0 | 223.5442 | 1.528 | 0 | 0.021655 | 0
| 1820 | 0 | 224.1756 | 1.528 | 0 | 0.021655 | 0
| 1821 | 0 | 217.2294 | 1.528 | 0 | 0.021655 | 0
| 1822 | 0 | 205.8627 | 1.528 | 0 | 0.021655 | 0
| 1823 | 0 | 191.3386 | 1.528 | 0 | 0.021655 | 0
| 1824 | 0 | 185.0238 | 1.528 | 0 | 0.021655 | 0
| 1825 | 0 | 182.4979 | 1.19 | 0 | 0.016865 | 0
| 1826 | 0 | 190.7072 | 1.19 | 0 | 0.016865 | 0
| 1827 | 0 | 205.2312 | 1.19 | 0 | 0.016865 | 0
| 1828 | 0 | 211.546 | 1.19 | 0 | 0.016865 | 0
| 1829 | 0 | 209.6516 | 1.19 | 0 | 0.016865 | 0
| 1830 | 0 | 201.4423 | 1.19 | 0 | 0.016865 | 0
| 1831 | 0 | 195.759 | 1.19 | 65.9723 | 0.016865 | 0
| 1832 | 0 | 189.4442 | 0 | 290.278 | 0.016865 | 0.77169
| 1833 | 2838.7893 | 195.759 | 0 | 1345.8344 | 0.016865 | 0
| 1834 | 2899.5045 | 192.6016 | 0 | 1464.5845 | 0.016865 | 0
| 1835 | 2960.2196 | 185.6553 | 0 | 3232.6415 | 0.016865 | 0
| 1836 | 3020.9347 | 183.7609 | 0 | 2757.6411 | 0.016865 | 0
| 1837 | 3081.6499 | 178.709 | 0 | 2177.0851 | 0.016865 | 0
| 1838 | 3142.365 | 181.8664 | 0 | 1662.5013 | 0.016865 | 0
| 1839 | 3203.0801 | 183.7609 | 0 | 1293.0566 | 0.016865 | 0
| 1840 | 3263.7953 | 186.9183 | 0 | 1213.8899 | 0.016865 | 0
| 1841 | 3324.5104 | 190.7072 | 0 | 395.8336 | 0.016865 | 0
| 1842 | 3385.2255 | 197.6535 | 39.32 | 158.3335 | 0.016865 | 0
| 1843 | 1439.8185 | 209.0201 | 209.0201 | 0 | 0.016865 | 0
| 1844 | 0 | 208.3886 | 1.19 | 0 | 0.016865 | 0
| 1845 | 0 | 199.5479 | 1.19 | 0 | 0.016865 | 0
| 1846 | 0 | 190.7072 | 1.19 | 0 | 0.016865 | 0
| 1847 | 0 | 177.4461 | 1.19 | 0 | 0.016865 | 0
| 1848 | 0 | 172.3942 | 1.19 | 0 | 0.016865 | 0
| 1849 | 104.705 | 171.1313 | 171.1313 | 0 | 0.04595 | 0
| 1850 | 0 | 178.709 | 3.2422 | 0 | 0.04595 | 0
| 1851 | 0 | 193.2331 | 3.2422 | 0 | 0.04595 | 0
| 1852 | 0 | 201.4423 | 3.2422 | 0 | 0.04595 | 0
| 1853 | 0 | 200.1794 | 3.2422 | 0 | 0.04595 | 0
| 1854 | 0 | 189.4442 | 3.2422 | 0 | 0.04595 | 0
| 1855 | 0 | 178.709 | 3.2422 | 65.9723 | 0.04595 | 0
| 1856 | 0 | 171.1313 | 0 | 936.8063 | 0.04595 | 5.8598
| 1857 | 10000 | 170.4998 | 0 | 1886.8071 | 0.04595 | 0
| 1858 | 10000 | 165.4479 | 0 | 2678.4744 | 0.04595 | 19.2323
| 1859 | 10000 | 160.3961 | 0 | 3259.0304 | 0.04595 | 0
| 1860 | 10000 | 157.8702 | 0 | 3588.8918 | 0.04595 | 26.2578
| 1861 | 10000 | 156.6072 | 0 | 3641.6696 | 0.04595 | 0
| 1862 | 10000 | 154.0813 | 0 | 3417.3638 | 0.04595 | 24.9741
| 1863 | 10000 | 153.4498 | 0 | 2929.169 | 0.04595 | 0
| 1864 | 10000 | 154.7128 | 0 | 2203.474 | 0.04595 | 15.6793
| 1865 | 10000 | 159.1331 | 0 | 963.1952 | 0.04595 | 0
| 1866 | 10000 | 169.8683 | 11.5348 | 158.3335 | 0.04595 | 0
| 1867 | 9576.9077 | 183.1294 | 183.1294 | 0 | 0.04595 | 0
| 1868 | 398.9912 | 187.5498 | 187.5498 | 0 | 0.04595 | 0
| 1869 | 0 | 184.3924 | 3.2422 | 0 | 0.04595 | 0
| 1870 | 0 | 176.8146 | 3.2422 | 0 | 0.04595 | 0
| 1871 | 0 | 165.4479 | 3.2422 | 0 | 0.04595 | 0
| 1872 | 0 | 160.3961 | 3.2422 | 0 | 0.04595 | 0
| 1873 | 42.166 | 159.1331 | 159.1331 | 0 | 0.057663 | 0
| 1874 | 0 | 167.3424 | 4.0687 | 0 | 0.057663 | 0
| 1875 | 0 | 183.7609 | 4.0687 | 0 | 0.057663 | 0
| 1876 | 0 | 193.2331 | 4.0687 | 0 | 0.057663 | 0
| 1877 | 0 | 193.8646 | 4.0687 | 0 | 0.057663 | 0
| 1878 | 0 | 186.2868 | 4.0687 | 0 | 0.057663 | 0
| 1879 | 0 | 179.3405 | 4.0687 | 79.1667 | 0.057663 | 0
| 1880 | 0 | 172.3942 | 0 | 910.4174 | 0.057663 | 5.6481
| 1881 | 10000 | 177.4461 | 0 | 1913.196 | 0.057663 | 0
| 1882 | 10000 | 178.0776 | 0 | 2704.8633 | 0.057663 | 19.3376
| 1883 | 10000 | 176.1831 | 0 | 3285.4193 | 0.057663 | 0
| 1884 | 10000 | 176.8146 | 0 | 3602.0862 | 0.057663 | 26.2138
| 1885 | 10000 | 171.1313 | 0 | 3654.864 | 0.057663 | 0
| 1886 | 10000 | 172.3942 | 0 | 3430.5583 | 0.057663 | 24.9349
| 1887 | 10000 | 171.1313 | 0 | 2942.3635 | 0.057663 | 0
| 1888 | 10000 | 173.0257 | 0 | 2229.8629 | 0.057663 | 15.7411
| 1889 | 10000 | 185.0238 | 0 | 976.3897 | 0.057663 | 0
| 1890 | 10000 | 198.9164 | 40.583 | 158.3335 | 0.057663 | 0
| 1891 | 8137.0271 | 209.0201 | 209.0201 | 0 | 0.057663 | 0
| 1892 | 0 | 208.3886 | 4.0687 | 0 | 0.057663 | 0
| 1893 | 0 | 203.9683 | 4.0687 | 0 | 0.057663 | 0
| 1894 | 0 | 193.8646 | 4.0687 | 0 | 0.057663 | 0
| 1895 | 0 | 179.3405 | 4.0687 | 0 | 0.057663 | 0
| 1896 | 0 | 172.3942 | 4.0687 | 0 | 0.057663 | 0
| 1897 | 137.8479 | 169.8683 | 169.8683 | 0 | 0.095954 | 0
| 1898 | 0 | 178.0776 | 6.7705 | 0 | 0.095954 | 0
| 1899 | 0 | 192.6016 | 6.7705 | 0 | 0.095954 | 0
| 1900 | 0 | 201.4423 | 6.7705 | 0 | 0.095954 | 0
| 1901 | 0 | 201.4423 | 6.7705 | 0 | 0.095954 | 0
| 1902 | 0 | 195.1275 | 6.7705 | 0 | 0.095954 | 0
| 1903 | 0 | 195.1275 | 6.7705 | 79.1667 | 0.095954 | 0
| 1904 | 0 | 202.7053 | 0 | 989.5841 | 0.095954 | 6.022
| 1905 | 10000 | 231.1219 | 0 | 1939.5849 | 0.095954 | 0
| 1906 | 10000 | 243.1201 | 0 | 2731.2522 | 0.095954 | 19.0418
| 1907 | 10000 | 239.9627 | 0 | 3298.6137 | 0.095954 | 0
| 1908 | 10000 | 233.0164 | 0 | 3628.4751 | 0.095954 | 25.9857
| 1909 | 10000 | 210.9145 | 0 | 3668.0585 | 0.095954 | 0
| 1910 | 10000 | 221.0182 | 0 | 3443.7528 | 0.095954 | 24.6638
| 1911 | 10000 | 220.3868 | 0 | 2955.5579 | 0.095954 | 0
| 1912 | 10000 | 218.4923 | 0 | 2243.0574 | 0.095954 | 15.4941
| 1913 | 10000 | 224.8071 | 0 | 1055.5564 | 0.095954 | 0
| 1914 | 10000 | 226.0701 | 67.7366 | 158.3335 | 0.095954 | 0
| 1915 | 6889.4837 | 233.0164 | 233.0164 | 0 | 0.095954 | 0
| 1916 | 0 | 227.9645 | 6.7705 | 0 | 0.095954 | 0
| 1917 | 0 | 218.4923 | 6.7705 | 0 | 0.095954 | 0
| 1918 | 0 | 205.2312 | 6.7705 | 0 | 0.095954 | 0
| 1919 | 0 | 190.0757 | 6.7705 | 0 | 0.095954 | 0
| 1920 | 0 | 181.8664 | 6.7705 | 0 | 0.095954 | 0
| 1921 | 0 | 176.8146 | 5.9161 | 0 | 0.083844 | 0
| 1922 | 0 | 186.2868 | 5.9161 | 0 | 0.083844 | 0
| 1923 | 0 | 201.4423 | 5.9161 | 0 | 0.083844 | 0
| 1924 | 0 | 210.9145 | 5.9161 | 0 | 0.083844 | 0
| 1925 | 0 | 211.546 | 5.9161 | 0 | 0.083844 | 0
| 1926 | 0 | 209.0201 | 5.9161 | 0 | 0.083844 | 0
| 1927 | 0 | 211.546 | 5.9161 | 145.139 | 0.083844 | 0
| 1928 | 0 | 207.1257 | 0 | 1015.973 | 0.083844 | 6.1902
| 1929 | 10000 | 218.4923 | 0 | 1965.9738 | 0.083844 | 0
| 1930 | 10000 | 222.9127 | 0 | 2744.4466 | 0.083844 | 19.2975
| 1931 | 10000 | 220.3868 | 0 | 3325.0027 | 0.083844 | 0
| 1932 | 10000 | 217.8608 | 0 | 3641.6696 | 0.083844 | 26.2026
| 1933 | 10000 | 205.8627 | 0 | 3694.4474 | 0.083844 | 0
| 1934 | 10000 | 215.3349 | 0 | 3456.9472 | 0.083844 | 24.8083
| 1935 | 10000 | 213.4405 | 0 | 2968.7524 | 0.083844 | 0
| 1936 | 10000 | 209.0201 | 0 | 2256.2518 | 0.083844 | 15.6676
| 1937 | 10000 | 212.809 | 0 | 989.5841 | 0.083844 | 0
| 1938 | 10000 | 214.7034 | 56.37 | 158.3335 | 0.083844 | 0
| 1939 | 7425.8206 | 225.4386 | 225.4386 | 0 | 0.083844 | 0
| 1940 | 0 | 226.0701 | 5.9161 | 0 | 0.083844 | 0
| 1941 | 0 | 218.4923 | 5.9161 | 0 | 0.083844 | 0
| 1942 | 0 | 205.2312 | 5.9161 | 0 | 0.083844 | 0
| 1943 | 0 | 190.0757 | 5.9161 | 0 | 0.083844 | 0
| 1944 | 0 | 181.235 | 5.9161 | 0 | 0.083844 | 0
| 1945 | 0 | 176.8146 | 4.6074 | 0 | 0.065298 | 0
| 1946 | 0 | 185.6553 | 4.6074 | 0 | 0.065298 | 0
| 1947 | 0 | 200.8109 | 4.6074 | 0 | 0.065298 | 0
| 1948 | 0 | 210.2831 | 4.6074 | 0 | 0.065298 | 0
| 1949 | 0 | 210.9145 | 4.6074 | 0 | 0.065298 | 0
| 1950 | 0 | 206.4942 | 4.6074 | 0 | 0.065298 | 0
| 1951 | 0 | 206.4942 | 4.6074 | 92.3612 | 0.065298 | 0
| 1952 | 0 | 207.1257 | 0 | 554.1671 | 0.065298 | 2.6559
| 1953 | 9796.4189 | 231.1219 | 0 | 1873.6126 | 0.065298 | 0
| 1954 | 10000 | 236.8053 | 0 | 2770.8355 | 0.065298 | 0
| 1955 | 10000 | 232.3849 | 0 | 3338.1971 | 0.065298 | 23.769
| 1956 | 10000 | 229.859 | 0 | 3654.864 | 0.065298 | 0
| 1957 | 10000 | 212.1775 | 0 | 3707.6419 | 0.065298 | 26.751
| 1958 | 10000 | 221.6497 | 0 | 3483.3361 | 0.065298 | 0
| 1959 | 10000 | 221.0182 | 0 | 2981.9468 | 0.065298 | 21.1296
| 1960 | 10000 | 220.3868 | 0 | 2269.4463 | 0.065298 | 0
| 1961 | 10000 | 225.4386 | 0 | 1002.7786 | 0.065298 | 5.949
| 1962 | 10000 | 229.2275 | 57.6996 | 171.5279 | 0.065298 | 0
| 1963 | 7056.1442 | 238.0682 | 238.0682 | 0 | 0.065298 | 0
| 1964 | 0 | 232.3849 | 4.6074 | 0 | 0.065298 | 0
| 1965 | 0 | 222.2812 | 4.6074 | 0 | 0.065298 | 0
| 1966 | 0 | 208.3886 | 4.6074 | 0 | 0.065298 | 0
| 1967 | 0 | 193.8646 | 4.6074 | 0 | 0.065298 | 0
| 1968 | 0 | 186.9183 | 4.6074 | 0 | 0.065298 | 0
| 1969 | 0 | 183.7609 | 3.5883 | 0 | 0.050854 | 0
| 1970 | 0 | 190.7072 | 3.5883 | 0 | 0.050854 | 0
| 1971 | 0 | 205.8627 | 3.5883 | 0 | 0.050854 | 0
| 1972 | 0 | 212.809 | 3.5883 | 0 | 0.050854 | 0
| 1973 | 0 | 213.4405 | 3.5883 | 0 | 0.050854 | 0
| 1974 | 0 | 209.6516 | 3.5883 | 0 | 0.050854 | 0
| 1975 | 0 | 211.546 | 3.5883 | 92.3612 | 0.050854 | 0
| 1976 | 0 | 208.3886 | 0 | 329.8614 | 0.050854 | 0.92964
| 1977 | 3529.7732 | 223.5442 | 0 | 606.9449 | 0.050854 | 0
| 1978 | 3712.8481 | 225.4386 | 0 | 844.4451 | 0.050854 | 0
| 1979 | 3895.9231 | 222.9127 | 0 | 1636.1124 | 0.050854 | 0
| 1980 | 4078.998 | 222.2812 | 0 | 2005.5572 | 0.050854 | 0
| 1981 | 4262.073 | 209.6516 | 0 | 1121.5287 | 0.050854 | 0
| 1982 | 4445.148 | 218.4923 | 0 | 1055.5564 | 0.050854 | 0
| 1983 | 4628.2229 | 214.7034 | 0 | 910.4174 | 0.050854 | 0
| 1984 | 4811.2979 | 212.1775 | 0 | 686.1117 | 0.050854 | 0
| 1985 | 4994.3728 | 215.9664 | 18.0496 | 197.9168 | 0.050854 | 0
| 1986 | 4256.5514 | 219.7553 | 153.783 | 65.9723 | 0.050854 | 0
| 1987 | 0 | 229.2275 | 3.5883 | 0 | 0.050854 | 0
| 1988 | 0 | 227.333 | 3.5883 | 0 | 0.050854 | 0
| 1989 | 0 | 220.3868 | 3.5883 | 0 | 0.050854 | 0
| 1990 | 0 | 208.3886 | 3.5883 | 0 | 0.050854 | 0
| 1991 | 0 | 193.8646 | 3.5883 | 0 | 0.050854 | 0
| 1992 | 0 | 184.3924 | 3.5883 | 0 | 0.050854 | 0
| 1993 | 0 | 180.6035 | 2.7945 | 0 | 0.039605 | 0
| 1994 | 0 | 188.8127 | 2.7945 | 0 | 0.039605 | 0
| 1995 | 0 | 203.9683 | 2.7945 | 0 | 0.039605 | 0
| 1996 | 0 | 211.546 | 2.7945 | 0 | 0.039605 | 0
| 1997 | 0 | 210.9145 | 2.7945 | 0 | 0.039605 | 0
| 1998 | 0 | 202.0738 | 2.7945 | 0 | 0.039605 | 0
| 1999 | 0 | 194.4961 | 2.7945 | 105.5556 | 0.039605 | 0
| 2000 | 0 | 190.0757 | 0 | 857.6396 | 0.039605 | 5.1089
| 2001 | 10000 | 207.7571 | 0 | 2031.9461 | 0.039605 | 0
| 2002 | 10000 | 212.809 | 0 | 1860.4182 | 0.039605 | 12.6093
| 2003 | 10000 | 209.0201 | 0 | 1649.3069 | 0.039605 | 0
| 2004 | 10000 | 207.1257 | 0 | 1794.4459 | 0.039605 | 12.1479
| 2005 | 10000 | 195.1275 | 0 | 2454.1686 | 0.039605 | 0
| 2006 | 10000 | 197.022 | 0 | 2902.7801 | 0.039605 | 20.7073
| 2007 | 10000 | 195.759 | 0 | 3021.5302 | 0.039605 | 0
| 2008 | 10000 | 197.022 | 0 | 2031.9461 | 0.039605 | 14.0428
| 2009 | 10000 | 203.3368 | 0 | 936.8063 | 0.039605 | 0
| 2010 | 10000 | 211.546 | 40.0181 | 171.5279 | 0.039605 | 0
| 2011 | 8100.8384 | 220.3868 | 220.3868 | 0 | 0.039605 | 0
| 2012 | 0 | 217.2294 | 2.7945 | 0 | 0.039605 | 0
| 2013 | 0 | 209.6516 | 2.7945 | 0 | 0.039605 | 0
| 2014 | 0 | 197.6535 | 2.7945 | 0 | 0.039605 | 0
| 2015 | 0 | 185.0238 | 2.7945 | 0 | 0.039605 | 0
| 2016 | 0 | 179.3405 | 2.7945 | 0 | 0.039605 | 0
| 2017 | 0 | 175.5516 | 2.1764 | 0 | 0.030845 | 0
| 2018 | 0 | 182.4979 | 2.1764 | 0 | 0.030845 | 0
| 2019 | 0 | 195.759 | 2.1764 | 0 | 0.030845 | 0
| 2020 | 0 | 203.3368 | 2.1764 | 0 | 0.030845 | 0
| 2021 | 0 | 201.4423 | 2.1764 | 0 | 0.030845 | 0
| 2022 | 0 | 190.7072 | 2.1764 | 0 | 0.030845 | 0
| 2023 | 0 | 178.0776 | 0 | 184.7224 | 0.030845 | 0.30862
| 2024 | 1222.0812 | 172.3942 | 0 | 1108.3342 | 0.030845 | 0
| 2025 | 1333.1217 | 176.1831 | 0 | 2058.335 | 0.030845 | 0
| 2026 | 1444.1623 | 174.9201 | 0 | 2836.8078 | 0.030845 | 0
| 2027 | 1555.2029 | 169.8683 | 0 | 3404.1694 | 0.030845 | 0
| 2028 | 1666.2435 | 166.0794 | 0 | 3720.8363 | 0.030845 | 0
| 2029 | 1777.284 | 163.5535 | 0 | 3760.4197 | 0.030845 | 0
| 2030 | 1888.3246 | 162.2905 | 0 | 3522.9195 | 0.030845 | 0
| 2031 | 1999.3652 | 163.5535 | 0 | 3034.7247 | 0.030845 | 0
| 2032 | 2110.4058 | 164.8165 | 0 | 2309.0296 | 0.030845 | 0
| 2033 | 2221.4463 | 166.7109 | 0 | 1108.3342 | 0.030845 | 0
| 2034 | 2332.4869 | 179.3405 | 7.8126 | 171.5279 | 0.030845 | 0
| 2035 | 2044.9255 | 198.2849 | 185.0905 | 13.1945 | 0.030845 | 0
| 2036 | 0 | 202.0738 | 2.1764 | 0 | 0.030845 | 0
| 2037 | 0 | 198.2849 | 2.1764 | 0 | 0.030845 | 0
| 2038 | 0 | 188.8127 | 2.1764 | 0 | 0.030845 | 0
| 2039 | 0 | 174.9201 | 2.1764 | 0 | 0.030845 | 0
| 2040 | 0 | 167.3424 | 2.1764 | 0 | 0.030845 | 0
| 2041 | 0 | 166.7109 | 1.6949 | 0 | 0.024021 | 0
| 2042 | 0 | 174.9201 | 1.6949 | 0 | 0.024021 | 0
| 2043 | 0 | 188.8127 | 1.6949 | 0 | 0.024021 | 0
| 2044 | 0 | 198.2849 | 1.6949 | 0 | 0.024021 | 0
| 2045 | 0 | 198.9164 | 1.6949 | 0 | 0.024021 | 0
| 2046 | 0 | 195.1275 | 1.6949 | 0 | 0.024021 | 0
| 2047 | 0 | 197.022 | 0 | 197.9168 | 0.024021 | 0.27778
| 2048 | 1086.4749 | 197.022 | 0 | 1134.7231 | 0.024021 | 0
| 2049 | 1172.9497 | 216.5979 | 0 | 2071.5294 | 0.024021 | 0
| 2050 | 1259.4246 | 225.4386 | 0 | 2850.0023 | 0.024021 | 0
| 2051 | 1345.8994 | 222.2812 | 0 | 3417.3638 | 0.024021 | 0
| 2052 | 1432.3743 | 220.3868 | 0 | 3734.0308 | 0.024021 | 0
| 2053 | 1518.8491 | 209.0201 | 0 | 3773.6141 | 0.024021 | 0
| 2054 | 1605.324 | 219.7553 | 0 | 3536.1139 | 0.024021 | 0
| 2055 | 1691.7989 | 215.9664 | 0 | 2876.3912 | 0.024021 | 0
| 2056 | 1778.2737 | 219.7553 | 0 | 2322.2241 | 0.024021 | 0
| 2057 | 1864.7486 | 226.0701 | 0 | 725.695 | 0.024021 | 0
| 2058 | 1951.2234 | 229.859 | 45.1366 | 184.7224 | 0.024021 | 0
| 2059 | 0 | 237.4367 | 1.6949 | 13.1945 | 0.024021 | 0
| 2060 | 0 | 233.0164 | 1.6949 | 0 | 0.024021 | 0
| 2061 | 0 | 221.6497 | 1.6949 | 0 | 0.024021 | 0
| 2062 | 0 | 208.3886 | 1.6949 | 0 | 0.024021 | 0
| 2063 | 0 | 192.6016 | 1.6949 | 0 | 0.024021 | 0
| 2064 | 0 | 183.7609 | 1.6949 | 0 | 0.024021 | 0
| 2065 | 0 | 179.972 | 1.32 | 0 | 0.018707 | 0
| 2066 | 0 | 188.1812 | 1.32 | 0 | 0.018707 | 0
| 2067 | 0 | 202.7053 | 1.32 | 0 | 0.018707 | 0
| 2068 | 0 | 211.546 | 1.32 | 0 | 0.018707 | 0
| 2069 | 0 | 212.1775 | 1.32 | 0 | 0.018707 | 0
| 2070 | 0 | 207.7571 | 1.32 | 0 | 0.018707 | 0
| 2071 | 0 | 210.2831 | 1.32 | 118.7501 | 0.018707 | 0
| 2072 | 0 | 207.7571 | 0 | 356.2503 | 0.018707 | 1.1364
| 2073 | 4158.4842 | 225.4386 | 0 | 633.3338 | 0.018707 | 0
| 2074 | 4225.8309 | 227.9645 | 0 | 395.8336 | 0.018707 | 0
| 2075 | 4293.1776 | 222.9127 | 0 | 475.0004 | 0.018707 | 0
| 2076 | 4360.5243 | 219.7553 | 0 | 514.5837 | 0.018707 | 0
| 2077 | 4427.871 | 206.4942 | 0 | 514.5837 | 0.018707 | 0
| 2078 | 4495.2177 | 215.9664 | 0 | 488.1948 | 0.018707 | 0
| 2079 | 4562.5643 | 213.4405 | 0 | 422.2226 | 0.018707 | 0
| 2080 | 4629.911 | 210.9145 | 0 | 329.8614 | 0.018707 | 0
| 2081 | 4697.2577 | 214.072 | 16.1551 | 197.9168 | 0.018707 | 0
| 2082 | 3940.3632 | 216.5979 | 150.6256 | 65.9723 | 0.018707 | 0
| 2083 | 0 | 226.7016 | 1.32 | 0 | 0.018707 | 0
| 2084 | 0 | 226.0701 | 1.32 | 0 | 0.018707 | 0
| 2085 | 0 | 218.4923 | 1.32 | 0 | 0.018707 | 0
| 2086 | 0 | 207.1257 | 1.32 | 0 | 0.018707 | 0
| 2087 | 0 | 191.9701 | 1.32 | 0 | 0.018707 | 0
| 2088 | 0 | 182.4979 | 1.32 | 0 | 0.018707 | 0
| 2089 | 0 | 178.709 | 1.028 | 0 | 0.014569 | 0
| 2090 | 0 | 186.9183 | 1.028 | 0 | 0.014569 | 0
| 2091 | 0 | 200.1794 | 1.028 | 0 | 0.014569 | 0
| 2092 | 0 | 208.3886 | 1.028 | 0 | 0.014569 | 0
| 2093 | 0 | 209.0201 | 1.028 | 0 | 0.014569 | 0
| 2094 | 0 | 202.7053 | 1.028 | 0 | 0.014569 | 0
| 2095 | 0 | 202.0738 | 1.028 | 118.7501 | 0.014569 | 0
| 2096 | 0 | 201.4423 | 0 | 369.4447 | 0.014569 | 1.2857
| 2097 | 4681.0873 | 220.3868 | 0 | 646.5283 | 0.014569 | 0
| 2098 | 4733.5369 | 222.2812 | 0 | 870.834 | 0.014569 | 0
| 2099 | 4785.9866 | 216.5979 | 0 | 1042.3619 | 0.014569 | 0
| 2100 | 4838.4362 | 215.3349 | 0 | 1134.7231 | 0.014569 | 0
| 2101 | 4890.8859 | 200.1794 | 0 | 1147.9176 | 0.014569 | 0
| 2102 | 4943.3355 | 210.2831 | 0 | 1068.7509 | 0.014569 | 0
| 2103 | 4995.7852 | 212.1775 | 0 | 923.6119 | 0.014569 | 0
| 2104 | 5048.2348 | 213.4405 | 0 | 1161.112 | 0.014569 | 0
| 2105 | 5100.6845 | 217.8608 | 0 | 448.6115 | 0.014569 | 0
| 2106 | 5153.1341 | 214.7034 | 29.9811 | 184.7224 | 0.014569 | 0
| 2107 | 3675.9377 | 223.5442 | 210.3497 | 13.1945 | 0.014569 | 0
| 2108 | 0 | 219.7553 | 1.028 | 0 | 0.014569 | 0
| 2109 | 0 | 212.1775 | 1.028 | 0 | 0.014569 | 0
| 2110 | 0 | 199.5479 | 1.028 | 0 | 0.014569 | 0
| 2111 | 0 | 186.2868 | 1.028 | 0 | 0.014569 | 0
| 2112 | 0 | 178.709 | 1.028 | 0 | 0.014569 | 0
| 2113 | 0 | 174.2887 | 0.80048 | 0 | 0.011345 | 0
| 2114 | 0 | 181.235 | 0.80048 | 0 | 0.011345 | 0
| 2115 | 0 | 195.759 | 0.80048 | 0 | 0.011345 | 0
| 2116 | 0 | 203.9683 | 0.80048 | 0 | 0.011345 | 0
| 2117 | 0 | 203.9683 | 0.80048 | 0 | 0.011345 | 0
| 2118 | 0 | 195.759 | 0.80048 | 0 | 0.011345 | 0
| 2119 | 0 | 193.8646 | 0 | 250.6946 | 0.011345 | 0.43492
| 2120 | 1606.5671 | 191.9701 | 0 | 1200.6954 | 0.011345 | 0
| 2121 | 1647.4077 | 209.0201 | 0 | 2137.5017 | 0.011345 | 0
| 2122 | 1688.2483 | 210.9145 | 0 | 2915.9746 | 0.011345 | 0
| 2123 | 1729.0888 | 209.0201 | 0 | 3470.1417 | 0.011345 | 0
| 2124 | 1769.9294 | 203.3368 | 0 | 3786.8086 | 0.011345 | 0
| 2125 | 1810.77 | 190.7072 | 0 | 3813.1975 | 0.011345 | 0
| 2126 | 1851.6105 | 200.8109 | 0 | 3575.6973 | 0.011345 | 0
| 2127 | 1892.4511 | 201.4423 | 0 | 3087.5025 | 0.011345 | 0
| 2128 | 1933.2917 | 199.5479 | 0 | 1438.1956 | 0.011345 | 0
| 2129 | 1974.1323 | 200.8109 | 0 | 448.6115 | 0.011345 | 0
| 2130 | 2014.9728 | 198.9164 | 14.194 | 184.7224 | 0.011345 | 0
| 2131 | 1331.6274 | 204.5997 | 191.4053 | 13.1945 | 0.011345 | 0
| 2132 | 0 | 203.9683 | 0.80048 | 0 | 0.011345 | 0
| 2133 | 0 | 196.3905 | 0.80048 | 0 | 0.011345 | 0
| 2134 | 0 | 185.6553 | 0.80048 | 0 | 0.011345 | 0
| 2135 | 0 | 173.6572 | 0.80048 | 0 | 0.011345 | 0
| 2136 | 0 | 167.3424 | 0.80048 | 0 | 0.011345 | 0
| 2137 | 0 | 163.5535 | 0.6232 | 0 | 0.0088322 | 0
| 2138 | 0 | 169.2368 | 0.6232 | 0 | 0.0088322 | 0
| 2139 | 0 | 185.6553 | 0.6232 | 0 | 0.0088322 | 0
| 2140 | 0 | 195.1275 | 0.6232 | 0 | 0.0088322 | 0
| 2141 | 0 | 195.759 | 0.6232 | 0 | 0.0088322 | 0
| 2142 | 0 | 187.5498 | 0.6232 | 0 | 0.0088322 | 0
| 2143 | 0 | 183.7609 | 0.6232 | 131.9445 | 0.0088322 | 0
| 2144 | 0 | 190.0757 | 0 | 382.6392 | 0.0088322 | 1.4737
| 2145 | 5337.1169 | 218.4923 | 0 | 303.4725 | 0.0088322 | 0
| 2146 | 5368.9127 | 235.5423 | 0 | 884.0285 | 0.0088322 | 0
| 2147 | 5400.7085 | 239.3312 | 0 | 1055.5564 | 0.0088322 | 0
| 2148 | 5432.5043 | 246.2775 | 0 | 1147.9176 | 0.0088322 | 0
| 2149 | 5464.3001 | 237.4367 | 0 | 1147.9176 | 0.0088322 | 0
| 2150 | 5496.0958 | 247.5404 | 0 | 488.1948 | 0.0088322 | 0
| 2151 | 5527.8916 | 245.0145 | 0 | 422.2226 | 0.0088322 | 0
| 2152 | 5559.6874 | 243.7515 | 0 | 329.8614 | 0.0088322 | 0
| 2153 | 5591.4832 | 245.646 | 0 | 448.6115 | 0.0088322 | 0
| 2154 | 5623.279 | 245.0145 | 47.0977 | 197.9168 | 0.0088322 | 0
| 2155 | 3252.1319 | 246.2775 | 233.083 | 13.1945 | 0.0088322 | 0
| 2156 | 0 | 240.5941 | 0.6232 | 0 | 0.0088322 | 0
| 2157 | 0 | 229.2275 | 0.6232 | 0 | 0.0088322 | 0
| 2158 | 0 | 214.7034 | 0.6232 | 0 | 0.0088322 | 0
| 2159 | 0 | 197.6535 | 0.6232 | 0 | 0.0088322 | 0
| 2160 | 0 | 188.8127 | 0.6232 | 0 | 0.0088322 | 0
| 2161 | 0 | 183.7609 | 0.48535 | 0 | 0.0068785 | 0
| 2162 | 0 | 189.4442 | 0.48535 | 0 | 0.0068785 | 0
| 2163 | 0 | 201.4423 | 0.48535 | 0 | 0.0068785 | 0
| 2164 | 0 | 207.7571 | 0.48535 | 0 | 0.0068785 | 0
| 2165 | 0 | 205.8627 | 0.48535 | 0 | 0.0068785 | 0
| 2166 | 0 | 197.022 | 0.48535 | 0 | 0.0068785 | 0
| 2167 | 0 | 191.3386 | 0.48535 | 131.9445 | 0.0068785 | 0
| 2168 | 0 | 191.3386 | 0 | 382.6392 | 0.0068785 | 1.464
| 2169 | 5295.2879 | 204.5997 | 0 | 659.7228 | 0.0068785 | 0
| 2170 | 5320.0504 | 209.0201 | 0 | 897.2229 | 0.0068785 | 0
| 2171 | 5344.813 | 203.9683 | 0 | 2309.0296 | 0.0068785 | 0
| 2172 | 5369.5756 | 200.1794 | 0 | 2071.5294 | 0.0068785 | 0
| 2173 | 5394.3382 | 188.8127 | 0 | 2309.0296 | 0.0068785 | 0
| 2174 | 5419.1008 | 189.4442 | 0 | 3193.0581 | 0.0068785 | 0
| 2175 | 5443.8633 | 186.9183 | 0 | 2045.1405 | 0.0068785 | 0
| 2176 | 5468.6259 | 185.6553 | 0 | 1451.39 | 0.0068785 | 0
| 2177 | 5493.3885 | 185.0238 | 0 | 752.0839 | 0.0068785 | 0
| 2178 | 5518.1511 | 190.0757 | 0 | 197.9168 | 0.0068785 | 0
| 2179 | 5542.9136 | 198.9164 | 185.722 | 13.1945 | 0.0068785 | 0
| 2180 | 0 | 203.9683 | 0.48535 | 0 | 0.0068785 | 0
| 2181 | 0 | 198.9164 | 0.48535 | 0 | 0.0068785 | 0
| 2182 | 0 | 190.7072 | 0.48535 | 0 | 0.0068785 | 0
| 2183 | 0 | 178.0776 | 0.48535 | 0 | 0.0068785 | 0
| 2184 | 0 | 171.7627 | 0.48535 | 0 | 0.0068785 | 0
| 2185 | 0 | 167.9739 | 0.37799 | 0 | 0.005357 | 0
| 2186 | 0 | 174.2887 | 0.37799 | 0 | 0.005357 | 0
| 2187 | 0 | 189.4442 | 0.37799 | 0 | 0.005357 | 0
| 2188 | 0 | 198.9164 | 0.37799 | 0 | 0.005357 | 0
| 2189 | 0 | 197.6535 | 0.37799 | 0 | 0.005357 | 0
| 2190 | 0 | 187.5498 | 0.37799 | 0 | 0.005357 | 0
| 2191 | 0 | 174.9201 | 0 | 277.0836 | 0.005357 | 0.78186
| 2192 | 2833.9912 | 162.922 | 0 | 1279.8621 | 0.005357 | 0
| 2193 | 2853.2763 | 162.2905 | 0 | 2203.474 | 0.005357 | 0
| 2194 | 2872.5614 | 162.922 | 0 | 2968.7524 | 0.005357 | 0
| 2195 | 2891.8465 | 159.7646 | 0 | 3522.9195 | 0.005357 | 0
| 2196 | 2911.1316 | 157.8702 | 0 | 3826.392 | 0.005357 | 0
| 2197 | 2930.4168 | 161.0276 | 0 | 3865.9753 | 0.005357 | 0
| 2198 | 2949.7019 | 160.3961 | 0 | 3615.2807 | 0.005357 | 0
| 2199 | 2968.987 | 161.0276 | 0 | 3113.8914 | 0.005357 | 0
| 2200 | 2988.2721 | 159.7646 | 0 | 2401.3908 | 0.005357 | 0
| 2201 | 3007.5572 | 167.3424 | 0 | 1174.3065 | 0.005357 | 0
| 2202 | 3026.8423 | 179.972 | 0 | 197.9168 | 0.005357 | 0
| 2203 | 3046.1274 | 191.9701 | 178.7757 | 13.1945 | 0.005357 | 0
| 2204 | 0 | 196.3905 | 0.37799 | 0 | 0.005357 | 0
| 2205 | 0 | 193.2331 | 0.37799 | 0 | 0.005357 | 0
| 2206 | 0 | 186.2868 | 0.37799 | 0 | 0.005357 | 0
| 2207 | 0 | 172.3942 | 0.37799 | 0 | 0.005357 | 0
| 2208 | 0 | 166.7109 | 0.37799 | 0 | 0.005357 | 0
| 2209 | 0 | 164.185 | 0.29438 | 0 | 0.004172 | 0
| 2210 | 0 | 173.0257 | 0.29438 | 0 | 0.004172 | 0
| 2211 | 0 | 188.8127 | 0.29438 | 0 | 0.004172 | 0
| 2212 | 0 | 198.9164 | 0.29438 | 0 | 0.004172 | 0
| 2213 | 0 | 200.1794 | 0.29438 | 0 | 0.004172 | 0
| 2214 | 0 | 197.022 | 0.29438 | 0 | 0.004172 | 0
| 2215 | 0 | 198.9164 | 0.29438 | 158.3335 | 0.004172 | 0
| 2216 | 0 | 191.9701 | 0 | 409.0281 | 0.004172 | 1.6612
| 2217 | 5995.188 | 206.4942 | 0 | 686.1117 | 0.004172 | 0
| 2218 | 6010.2073 | 212.1775 | 0 | 1807.6403 | 0.004172 | 0
| 2219 | 6025.2265 | 210.9145 | 0 | 1728.4736 | 0.004172 | 0
| 2220 | 6040.2458 | 210.9145 | 0 | 1161.112 | 0.004172 | 0
| 2221 | 6055.2651 | 198.9164 | 0 | 1174.3065 | 0.004172 | 0
| 2222 | 6070.2843 | 207.1257 | 0 | 1095.1398 | 0.004172 | 0
| 2223 | 6085.3036 | 205.8627 | 0 | 2784.03 | 0.004172 | 0
| 2224 | 6100.3229 | 203.9683 | 0 | 2414.5853 | 0.004172 | 0
| 2225 | 6115.3421 | 209.6516 | 0 | 1266.6677 | 0.004172 | 0
| 2226 | 6130.3614 | 208.3886 | 10.4718 | 197.9168 | 0.004172 | 0
| 2227 | 5611.1051 | 213.4405 | 200.246 | 13.1945 | 0.004172 | 0
| 2228 | 0 | 215.9664 | 0.29438 | 0 | 0.004172 | 0
| 2229 | 0 | 207.7571 | 0.29438 | 0 | 0.004172 | 0
| 2230 | 0 | 196.3905 | 0.29438 | 0 | 0.004172 | 0
| 2231 | 0 | 181.8664 | 0.29438 | 0 | 0.004172 | 0
| 2232 | 0 | 173.6572 | 0.29438 | 0 | 0.004172 | 0
| 2233 | 3.161 | 170.4998 | 170.4998 | 0 | 0.0050501 | 0
| 2234 | 0 | 177.4461 | 0.35633 | 0 | 0.0050501 | 0
| 2235 | 0 | 193.8646 | 0.35633 | 0 | 0.0050501 | 0
| 2236 | 0 | 202.7053 | 0.35633 | 0 | 0.0050501 | 0
| 2237 | 0 | 202.7053 | 0.35633 | 0 | 0.0050501 | 0
| 2238 | 0 | 196.3905 | 0.35633 | 0 | 0.0050501 | 0
| 2239 | 0 | 195.759 | 0 | 263.8891 | 0.0050501 | 0.5214
| 2240 | 1895.2337 | 190.0757 | 0 | 1187.501 | 0.0050501 | 0
| 2241 | 1913.4139 | 202.7053 | 0 | 2256.2518 | 0.0050501 | 0
| 2242 | 1931.5941 | 206.4942 | 0 | 3021.5302 | 0.0050501 | 0
| 2243 | 1949.7743 | 203.3368 | 0 | 3575.6973 | 0.0050501 | 0
| 2244 | 1967.9545 | 203.3368 | 0 | 2770.8355 | 0.0050501 | 0
| 2245 | 1986.1348 | 193.8646 | 0 | 1174.3065 | 0.0050501 | 0
| 2246 | 2004.315 | 203.3368 | 0 | 1095.1398 | 0.0050501 | 0
| 2247 | 2022.4952 | 202.0738 | 0 | 950.0008 | 0.0050501 | 0
| 2248 | 2040.6754 | 200.8109 | 0 | 738.8895 | 0.0050501 | 0
| 2249 | 2058.8556 | 205.2312 | 0 | 475.0004 | 0.0050501 | 0
| 2250 | 2077.0358 | 205.8627 | 0 | 211.1113 | 0.0050501 | 0
| 2251 | 2095.2161 | 208.3886 | 195.1942 | 13.1945 | 0.0050501 | 0
| 2252 | 0 | 208.3886 | 0.35633 | 0 | 0.0050501 | 0
| 2253 | 0 | 201.4423 | 0.35633 | 0 | 0.0050501 | 0
| 2254 | 0 | 189.4442 | 0.35633 | 0 | 0.0050501 | 0
| 2255 | 0 | 176.1831 | 0.35633 | 0 | 0.0050501 | 0
| 2256 | 0 | 170.4998 | 0.35633 | 0 | 0.0050501 | 0
| 2257 | 0 | 167.3424 | 0.34183 | 0 | 0.0048445 | 0
| 2258 | 0 | 173.6572 | 0.34183 | 0 | 0.0048445 | 0
| 2259 | 0 | 189.4442 | 0.34183 | 0 | 0.0048445 | 0
| 2260 | 0 | 198.9164 | 0.34183 | 0 | 0.0048445 | 0
| 2261 | 0 | 198.9164 | 0.34183 | 0 | 0.0048445 | 0
| 2262 | 0 | 191.9701 | 0.34183 | 0 | 0.0048445 | 0
| 2263 | 0 | 185.6553 | 0.34183 | 158.3335 | 0.0048445 | 0
| 2264 | 0 | 179.972 | 0 | 422.2226 | 0.0048445 | 1.854
| 2265 | 6691.6906 | 197.6535 | 0 | 686.1117 | 0.0048445 | 0
| 2266 | 6709.1309 | 205.2312 | 0 | 422.2226 | 0.0048445 | 0
| 2267 | 6726.5712 | 203.3368 | 0 | 1081.9453 | 0.0048445 | 0
| 2268 | 6744.0115 | 200.8109 | 0 | 1174.3065 | 0.0048445 | 0
| 2269 | 6761.4518 | 189.4442 | 0 | 1174.3065 | 0.0048445 | 0
| 2270 | 6778.8921 | 202.0738 | 0 | 1108.3342 | 0.0048445 | 0
| 2271 | 6796.3324 | 200.8109 | 0 | 950.0008 | 0.0048445 | 0
| 2272 | 6813.7727 | 197.6535 | 0 | 1345.8344 | 0.0048445 | 0
| 2273 | 6831.213 | 202.7053 | 0 | 791.6673 | 0.0048445 | 0
| 2274 | 6848.6533 | 198.9164 | 0 | 211.1113 | 0.0048445 | 0
| 2275 | 6866.0936 | 205.8627 | 192.6682 | 13.1945 | 0.0048445 | 0
| 2276 | 0 | 205.2312 | 0.34183 | 0 | 0.0048445 | 0
| 2277 | 0 | 197.6535 | 0.34183 | 0 | 0.0048445 | 0
| 2278 | 0 | 186.2868 | 0.34183 | 0 | 0.0048445 | 0
| 2279 | 0 | 173.0257 | 0.34183 | 0 | 0.0048445 | 0
| 2280 | 0 | 166.0794 | 0.34183 | 0 | 0.0048445 | 0
| 2281 | 35.5206 | 161.6591 | 161.6591 | 0 | 0.014711 | 0
| 2282 | 0 | 169.8683 | 1.038 | 0 | 0.014711 | 0
| 2283 | 0 | 185.0238 | 1.038 | 0 | 0.014711 | 0
| 2284 | 0 | 195.759 | 1.038 | 0 | 0.014711 | 0
| 2285 | 0 | 196.3905 | 1.038 | 0 | 0.014711 | 0
| 2286 | 0 | 189.4442 | 1.038 | 0 | 0.014711 | 0
| 2287 | 0 | 183.1294 | 1.038 | 171.5279 | 0.014711 | 0
| 2288 | 0 | 178.0776 | 0 | 1306.251 | 0.014711 | 8.634
| 2289 | 10000 | 197.022 | 0 | 2295.8352 | 0.014711 | 0
| 2290 | 10000 | 205.8627 | 0 | 3061.1136 | 0.014711 | 21.8514
| 2291 | 10000 | 206.4942 | 0 | 3602.0862 | 0.014711 | 0
| 2292 | 10000 | 209.0201 | 0 | 3905.5587 | 0.014711 | 28.2898
| 2293 | 10000 | 196.3905 | 0 | 3931.9476 | 0.014711 | 0
| 2294 | 10000 | 211.546 | 0 | 3681.2529 | 0.014711 | 26.5539
| 2295 | 10000 | 207.7571 | 0 | 3179.8637 | 0.014711 | 0
| 2296 | 10000 | 205.2312 | 0 | 2454.1686 | 0.014711 | 17.2113
| 2297 | 10000 | 208.3886 | 0 | 1464.5845 | 0.014711 | 0
| 2298 | 10000 | 209.6516 | 0 | 211.1113 | 0.014711 | 0.014711
| 2299 | 10000 | 214.072 | 200.8775 | 13.1945 | 0.014711 | 0
| 2300 | 0 | 209.0201 | 1.038 | 0 | 0.014711 | 0
| 2301 | 0 | 199.5479 | 1.038 | 0 | 0.014711 | 0
| 2302 | 0 | 188.1812 | 1.038 | 0 | 0.014711 | 0
| 2303 | 0 | 173.6572 | 1.038 | 0 | 0.014711 | 0
| 2304 | 0 | 167.3424 | 1.038 | 0 | 0.014711 | 0
| 2305 | 0 | 162.922 | 0.87192 | 0 | 0.012357 | 0
| 2306 | 0 | 170.4998 | 0.87192 | 0 | 0.012357 | 0
| 2307 | 0 | 186.9183 | 0.87192 | 0 | 0.012357 | 0
| 2308 | 0 | 197.6535 | 0.87192 | 0 | 0.012357 | 0
| 2309 | 0 | 198.2849 | 0.87192 | 0 | 0.012357 | 0
| 2310 | 0 | 188.8127 | 0.87192 | 0 | 0.012357 | 0
| 2311 | 0 | 183.1294 | 0.87192 | 171.5279 | 0.012357 | 0
| 2312 | 0 | 182.4979 | 0 | 435.417 | 0.012357 | 1.9356
| 2313 | 7012.665 | 201.4423 | 0 | 1279.8621 | 0.012357 | 0
| 2314 | 7057.1508 | 210.9145 | 0 | 2902.7801 | 0.012357 | 0
| 2315 | 7101.6365 | 209.6516 | 0 | 2797.2245 | 0.012357 | 0
| 2316 | 7146.1223 | 210.9145 | 0 | 3918.7531 | 0.012357 | 0
| 2317 | 7190.6081 | 196.3905 | 0 | 3931.9476 | 0.012357 | 0
| 2318 | 7235.0939 | 206.4942 | 0 | 3694.4474 | 0.012357 | 0
| 2319 | 7279.5797 | 205.2312 | 0 | 3179.8637 | 0.012357 | 0
| 2320 | 7324.0654 | 207.1257 | 0 | 2467.3631 | 0.012357 | 0
| 2321 | 7368.5512 | 209.0201 | 0 | 1398.6122 | 0.012357 | 0
| 2322 | 7413.037 | 206.4942 | 0 | 211.1113 | 0.012357 | 0
| 2323 | 7457.5228 | 210.2831 | 197.0886 | 13.1945 | 0.012357 | 0
| 2324 | 0 | 203.9683 | 0.87192 | 0 | 0.012357 | 0
| 2325 | 0 | 193.8646 | 0.87192 | 0 | 0.012357 | 0
| 2326 | 0 | 181.8664 | 0.87192 | 0 | 0.012357 | 0
| 2327 | 0 | 169.8683 | 0.87192 | 0 | 0.012357 | 0
| 2328 | 0 | 162.922 | 0.87192 | 0 | 0.012357 | 0
| 2329 | 0 | 158.5017 | 0.67898 | 0 | 0.0096228 | 0
| 2330 | 0 | 162.922 | 0.67898 | 0 | 0.0096228 | 0
| 2331 | 0 | 178.709 | 0.67898 | 0 | 0.0096228 | 0
| 2332 | 0 | 186.9183 | 0.67898 | 0 | 0.0096228 | 0
| 2333 | 0 | 185.0238 | 0.67898 | 0 | 0.0096228 | 0
| 2334 | 0 | 172.3942 | 0.67898 | 13.1945 | 0.0096228 | 0
| 2335 | 0 | 161.0276 | 0 | 184.7224 | 0.0096228 | 0.27778
| 2336 | 1034.6419 | 158.5017 | 0 | 725.695 | 0.0096228 | 0
| 2337 | 1069.2839 | 169.8683 | 0 | 2335.4185 | 0.0096228 | 0
| 2338 | 1103.9258 | 174.2887 | 0 | 3100.6969 | 0.0096228 | 0
| 2339 | 1138.5677 | 177.4461 | 0 | 3641.6696 | 0.0096228 | 0
| 2340 | 1173.2096 | 178.709 | 0 | 3931.9476 | 0.0096228 | 0
| 2341 | 1207.8516 | 172.3942 | 0 | 3945.142 | 0.0096228 | 0
| 2342 | 1242.4935 | 177.4461 | 0 | 3694.4474 | 0.0096228 | 0
| 2343 | 1277.1354 | 179.972 | 0 | 3193.0581 | 0.0096228 | 0
| 2344 | 1311.7774 | 176.8146 | 0 | 2467.3631 | 0.0096228 | 0
| 2345 | 1346.4193 | 176.1831 | 0 | 1398.6122 | 0.0096228 | 0
| 2346 | 1381.0612 | 181.235 | 0 | 211.1113 | 0.0096228 | 0
| 2347 | 1415.7031 | 188.1812 | 161.7923 | 26.3889 | 0.0096228 | 0
| 2348 | 0 | 185.0238 | 0.67898 | 0 | 0.0096228 | 0
| 2349 | 0 | 177.4461 | 0.67898 | 0 | 0.0096228 | 0
| 2350 | 0 | 167.9739 | 0.67898 | 0 | 0.0096228 | 0
| 2351 | 0 | 159.7646 | 0.67898 | 0 | 0.0096228 | 0
| 2352 | 0 | 155.3442 | 0.67898 | 0 | 0.0096228 | 0
| 2353 | 0 | 152.1868 | 0.52879 | 0 | 0.0074942 | 0
| 2354 | 0 | 157.8702 | 0.52879 | 0 | 0.0074942 | 0
| 2355 | 0 | 172.3942 | 0.52879 | 0 | 0.0074942 | 0
| 2356 | 0 | 183.1294 | 0.52879 | 0 | 0.0074942 | 0
| 2357 | 0 | 183.1294 | 0.52879 | 0 | 0.0074942 | 0
| 2358 | 0 | 169.2368 | 0.52879 | 13.1945 | 0.0074942 | 0
| 2359 | 0 | 154.7128 | 0 | 356.2503 | 0.0074942 | 1.5424
| 2360 | 5579.5434 | 148.398 | 0 | 1438.1956 | 0.0074942 | 0
| 2361 | 5606.5226 | 153.4498 | 0 | 2361.8074 | 0.0074942 | 0
| 2362 | 5633.5017 | 152.8183 | 0 | 3113.8914 | 0.0074942 | 0
| 2363 | 5660.4809 | 154.7128 | 0 | 3654.864 | 0.0074942 | 0
| 2364 | 5687.4601 | 155.3442 | 0 | 3945.142 | 0.0074942 | 0
| 2365 | 5714.4392 | 154.0813 | 0 | 3958.3365 | 0.0074942 | 0
| 2366 | 5741.4184 | 150.2924 | 0 | 3707.6419 | 0.0074942 | 0
| 2367 | 5768.3975 | 149.6609 | 0 | 3206.2526 | 0.0074942 | 0
| 2368 | 5795.3767 | 152.1868 | 0 | 1781.2514 | 0.0074942 | 0
| 2369 | 5822.3559 | 157.8702 | 0 | 488.1948 | 0.0074942 | 0
| 2370 | 5849.335 | 165.4479 | 0 | 224.3057 | 0.0074942 | 0
| 2371 | 5876.3142 | 174.9201 | 148.5312 | 26.3889 | 0.0074942 | 0
| 2372 | 0 | 176.1831 | 0.52879 | 0 | 0.0074942 | 0
| 2373 | 0 | 171.1313 | 0.52879 | 0 | 0.0074942 | 0
| 2374 | 0 | 164.185 | 0.52879 | 0 | 0.0074942 | 0
| 2375 | 0 | 152.8183 | 0.52879 | 0 | 0.0074942 | 0
| 2376 | 0 | 150.2924 | 0.52879 | 0 | 0.0074942 | 0
| 2377 | 0 | 147.135 | 0.41182 | 0 | 0.0058365 | 0
| 2378 | 0 | 153.4498 | 0.41182 | 0 | 0.0058365 | 0
| 2379 | 0 | 169.8683 | 0.41182 | 0 | 0.0058365 | 0
| 2380 | 0 | 183.7609 | 0.41182 | 0 | 0.0058365 | 0
| 2381 | 0 | 185.6553 | 0.41182 | 0 | 0.0058365 | 0
| 2382 | 0 | 179.972 | 0.41182 | 13.1945 | 0.0058365 | 0
| 2383 | 0 | 177.4461 | 0 | 184.7224 | 0.0058365 | 0.27778
| 2384 | 1021.0114 | 176.8146 | 0 | 448.6115 | 0.0058365 | 0
| 2385 | 1042.0228 | 200.1794 | 0 | 725.695 | 0.0058365 | 0
| 2386 | 1063.0342 | 210.9145 | 0 | 950.0008 | 0.0058365 | 0
| 2387 | 1084.0456 | 212.809 | 0 | 1108.3342 | 0.0058365 | 0
| 2388 | 1105.057 | 216.5979 | 0 | 1187.501 | 0.0058365 | 0
| 2389 | 1126.0684 | 205.8627 | 0 | 540.9727 | 0.0058365 | 0
| 2390 | 1147.0797 | 220.3868 | 0 | 1121.5287 | 0.0058365 | 0
| 2391 | 1168.0911 | 222.2812 | 0 | 435.417 | 0.0058365 | 0
| 2392 | 1189.1025 | 222.9127 | 0 | 343.0558 | 0.0058365 | 0
| 2393 | 1210.1139 | 226.0701 | 1.7643 | 224.3057 | 0.0058365 | 0
| 2394 | 1141.1075 | 224.8071 | 0.50139 | 224.3057 | 0.0058365 | 0
| 2395 | 1136.5378 | 226.7016 | 200.3127 | 26.3889 | 0.0058365 | 0
| 2396 | 0 | 218.4923 | 0.41182 | 0 | 0.0058365 | 0
| 2397 | 0 | 209.0201 | 0.41182 | 0 | 0.0058365 | 0
| 2398 | 0 | 194.4961 | 0.41182 | 0 | 0.0058365 | 0
| 2399 | 0 | 181.235 | 0.41182 | 0 | 0.0058365 | 0
| 2400 | 0 | 173.6572 | 0.41182 | 0 | 0.0058365 | 0
| 2401 | 0 | 167.9739 | 0.32073 | 0 | 0.0045455 | 0
| 2402 | 0 | 173.0257 | 0.32073 | 0 | 0.0045455 | 0
| 2403 | 0 | 187.5498 | 0.32073 | 0 | 0.0045455 | 0
| 2404 | 0 | 198.9164 | 0.32073 | 0 | 0.0045455 | 0
| 2405 | 0 | 200.8109 | 0.32073 | 0 | 0.0045455 | 0
| 2406 | 0 | 193.8646 | 0.32073 | 13.1945 | 0.0045455 | 0
| 2407 | 0 | 190.7072 | 0 | 197.9168 | 0.0045455 | 0.27778
| 2408 | 1016.3637 | 191.9701 | 0 | 1240.2788 | 0.0045455 | 0
| 2409 | 1032.7274 | 210.2831 | 0 | 2256.2518 | 0.0045455 | 0
| 2410 | 1049.0911 | 217.8608 | 0 | 3140.2803 | 0.0045455 | 0
| 2411 | 1065.4548 | 215.9664 | 0 | 3470.1417 | 0.0045455 | 0
| 2412 | 1081.8184 | 217.2294 | 0 | 3971.531 | 0.0045455 | 0
| 2413 | 1098.1821 | 203.3368 | 0 | 3984.7254 | 0.0045455 | 0
| 2414 | 1114.5458 | 214.072 | 0 | 3734.0308 | 0.0045455 | 0
| 2415 | 1130.9095 | 212.809 | 0 | 3232.6415 | 0.0045455 | 0
| 2416 | 1147.2732 | 212.1775 | 0 | 2506.9464 | 0.0045455 | 0
| 2417 | 1163.6369 | 217.2294 | 0 | 1517.3623 | 0.0045455 | 0
| 2418 | 1180.0006 | 215.9664 | 0 | 224.3057 | 0.0045455 | 0
| 2419 | 1196.3643 | 219.1238 | 192.7349 | 26.3889 | 0.0045455 | 0
| 2420 | 0 | 215.3349 | 0.32073 | 0 | 0.0045455 | 0
| 2421 | 0 | 205.2312 | 0.32073 | 0 | 0.0045455 | 0
| 2422 | 0 | 192.6016 | 0.32073 | 0 | 0.0045455 | 0
| 2423 | 0 | 180.6035 | 0.32073 | 0 | 0.0045455 | 0
| 2424 | 0 | 173.6572 | 0.32073 | 0 | 0.0045455 | 0
| 2425 | 0 | 168.6053 | 0.24978 | 0 | 0.00354 | 0
| 2426 | 0 | 173.6572 | 0.24978 | 0 | 0.00354 | 0
| 2427 | 0 | 188.8127 | 0.24978 | 0 | 0.00354 | 0
| 2428 | 0 | 200.1794 | 0.24978 | 0 | 0.00354 | 0
| 2429 | 0 | 201.4423 | 0.24978 | 0 | 0.00354 | 0
| 2430 | 0 | 195.1275 | 0.24978 | 13.1945 | 0.00354 | 0
| 2431 | 0 | 191.9701 | 0 | 422.2226 | 0.00354 | 1.7621
| 2432 | 6356.4335 | 185.0238 | 0 | 1504.1679 | 0.00354 | 0
| 2433 | 6369.1776 | 200.1794 | 0 | 2414.5853 | 0.00354 | 0
| 2434 | 6381.9216 | 203.3368 | 0 | 3153.4747 | 0.00354 | 0
| 2435 | 6394.6657 | 201.4423 | 0 | 3694.4474 | 0.00354 | 0
| 2436 | 6407.4097 | 202.0738 | 0 | 3984.7254 | 0.00354 | 0
| 2437 | 6420.1538 | 188.8127 | 0 | 3997.9199 | 0.00354 | 0
| 2438 | 6432.8978 | 200.1794 | 0 | 3747.2252 | 0.00354 | 0
| 2439 | 6445.6419 | 201.4423 | 0 | 3232.6415 | 0.00354 | 0
| 2440 | 6458.3859 | 198.9164 | 0 | 2520.1409 | 0.00354 | 0
| 2441 | 6471.13 | 202.0738 | 0 | 1530.5568 | 0.00354 | 0
| 2442 | 6483.874 | 198.9164 | 0 | 224.3057 | 0.00354 | 0
| 2443 | 6496.6181 | 205.2312 | 178.8423 | 26.3889 | 0.00354 | 0
| 2444 | 0 | 204.5997 | 0.24978 | 0 | 0.00354 | 0
| 2445 | 0 | 198.2849 | 0.24978 | 0 | 0.00354 | 0
| 2446 | 0 | 186.9183 | 0.24978 | 0 | 0.00354 | 0
| 2447 | 0 | 174.9201 | 0.24978 | 0 | 0.00354 | 0
| 2448 | 0 | 169.2368 | 0.24978 | 0 | 0.00354 | 0
| 2449 | 0 | 165.4479 | 0.19453 | 0 | 0.002757 | 0
| 2450 | 0 | 171.7627 | 0.19453 | 0 | 0.002757 | 0
| 2451 | 0 | 186.9183 | 0.19453 | 0 | 0.002757 | 0
| 2452 | 0 | 200.1794 | 0.19453 | 0 | 0.002757 | 0
| 2453 | 0 | 202.7053 | 0.19453 | 0 | 0.002757 | 0
| 2454 | 0 | 198.9164 | 0.19453 | 13.1945 | 0.002757 | 0
| 2455 | 0 | 196.3905 | 0 | 369.4447 | 0.002757 | 1.3244
| 2456 | 4777.7462 | 181.8664 | 0 | 1517.3623 | 0.002757 | 0
| 2457 | 4787.6713 | 192.6016 | 0 | 2427.7797 | 0.002757 | 0
| 2458 | 4797.5963 | 200.1794 | 0 | 3179.8637 | 0.002757 | 0
| 2459 | 4807.5214 | 202.0738 | 0 | 3707.6419 | 0.002757 | 0
| 2460 | 4817.4465 | 201.4423 | 0 | 3997.9199 | 0.002757 | 0
| 2461 | 4827.3716 | 190.0757 | 0 | 4011.1143 | 0.002757 | 0
| 2462 | 4837.2967 | 200.8109 | 0 | 3747.2252 | 0.002757 | 0
| 2463 | 4847.2217 | 201.4423 | 0 | 3245.8359 | 0.002757 | 0
| 2464 | 4857.1468 | 198.9164 | 0 | 2520.1409 | 0.002757 | 0
| 2465 | 4867.0719 | 202.7053 | 0 | 1543.7512 | 0.002757 | 0
| 2466 | 4876.997 | 202.0738 | 0 | 224.3057 | 0.002757 | 0
| 2467 | 4886.922 | 203.3368 | 176.9479 | 26.3889 | 0.002757 | 0
| 2468 | 0 | 205.2312 | 0.19453 | 0 | 0.002757 | 0
| 2469 | 0 | 198.2849 | 0.19453 | 0 | 0.002757 | 0
| 2470 | 0 | 186.2868 | 0.19453 | 0 | 0.002757 | 0
| 2471 | 0 | 175.5516 | 0.19453 | 0 | 0.002757 | 0
| 2472 | 0 | 167.9739 | 0.19453 | 0 | 0.002757 | 0
| 2473 | 10.9307 | 162.922 | 162.922 | 0 | 0.0057933 | 0
| 2474 | 0 | 169.8683 | 0.40877 | 0 | 0.0057933 | 0
| 2475 | 0 | 184.3924 | 0.40877 | 0 | 0.0057933 | 0
| 2476 | 0 | 197.022 | 0.40877 | 0 | 0.0057933 | 0
| 2477 | 0 | 197.6535 | 0.40877 | 0 | 0.0057933 | 0
| 2478 | 0 | 193.2331 | 0.40877 | 13.1945 | 0.0057933 | 0
| 2479 | 0 | 188.8127 | 0 | 211.1113 | 0.0057933 | 0.27778
| 2480 | 1020.8558 | 178.0776 | 0 | 1042.3619 | 0.0057933 | 0
| 2481 | 1041.7116 | 188.8127 | 0 | 2454.1686 | 0.0057933 | 0
| 2482 | 1062.5674 | 196.3905 | 0 | 3193.0581 | 0.0057933 | 0
| 2483 | 1083.4231 | 195.759 | 0 | 3720.8363 | 0.0057933 | 0
| 2484 | 1104.2789 | 197.022 | 0 | 3997.9199 | 0.0057933 | 0
| 2485 | 1125.1347 | 187.5498 | 0 | 4011.1143 | 0.0057933 | 0
| 2486 | 1145.9905 | 197.6535 | 0 | 3760.4197 | 0.0057933 | 0
| 2487 | 1166.8463 | 199.5479 | 0 | 3074.308 | 0.0057933 | 0
| 2488 | 1187.7021 | 197.6535 | 0 | 1530.5568 | 0.0057933 | 0
| 2489 | 1208.5579 | 200.8109 | 0 | 501.3893 | 0.0057933 | 0
| 2490 | 1229.4136 | 197.022 | 0 | 237.5002 | 0.0057933 | 0
| 2491 | 1250.2694 | 197.6535 | 171.2645 | 26.3889 | 0.0057933 | 0
| 2492 | 0 | 197.022 | 0.40877 | 0 | 0.0057933 | 0
| 2493 | 0 | 190.0757 | 0.40877 | 0 | 0.0057933 | 0
| 2494 | 0 | 179.3405 | 0.40877 | 0 | 0.0057933 | 0
| 2495 | 0 | 169.2368 | 0.40877 | 0 | 0.0057933 | 0
| 2496 | 0 | 164.185 | 0.40877 | 0 | 0.0057933 | 0
| 2497 | 21.5954 | 159.1331 | 159.1331 | 0 | 0.011792 | 0
| 2498 | 0 | 164.8165 | 0.83204 | 0 | 0.011792 | 0
| 2499 | 0 | 179.972 | 0.83204 | 0 | 0.011792 | 0
| 2500 | 0 | 190.7072 | 0.83204 | 0 | 0.011792 | 0
| 2501 | 0 | 190.7072 | 0.83204 | 0 | 0.011792 | 0
| 2502 | 0 | 181.8664 | 0.83204 | 13.1945 | 0.011792 | 0
| 2503 | 0 | 168.6053 | 0 | 211.1113 | 0.011792 | 0.3253
| 2504 | 1213.5331 | 159.7646 | 0 | 475.0004 | 0.011792 | 0
| 2505 | 1255.9843 | 167.3424 | 0 | 343.0558 | 0.011792 | 0
| 2506 | 1298.4355 | 174.2887 | 0 | 435.417 | 0.011792 | 0
| 2507 | 1340.8867 | 176.1831 | 0 | 514.5837 | 0.011792 | 0
| 2508 | 1383.3379 | 174.9201 | 0 | 554.1671 | 0.011792 | 0
| 2509 | 1425.7891 | 171.1313 | 0 | 1213.8899 | 0.011792 | 0
| 2510 | 1468.2403 | 176.1831 | 0 | 1134.7231 | 0.011792 | 0
| 2511 | 1510.6915 | 176.8146 | 0 | 989.5841 | 0.011792 | 0
| 2512 | 1553.1427 | 178.0776 | 0 | 765.2784 | 0.011792 | 0
| 2513 | 1595.5939 | 178.0776 | 0 | 501.3893 | 0.011792 | 0
| 2514 | 1638.0451 | 178.709 | 0 | 237.5002 | 0.011792 | 0
| 2515 | 1680.4963 | 183.7609 | 157.372 | 26.3889 | 0.011792 | 0
| 2516 | 0 | 180.6035 | 0.83204 | 0 | 0.011792 | 0
| 2517 | 0 | 173.0257 | 0.83204 | 0 | 0.011792 | 0
| 2518 | 0 | 163.5535 | 0.83204 | 0 | 0.011792 | 0
| 2519 | 0 | 155.9757 | 0.83204 | 0 | 0.011792 | 0
| 2520 | 0 | 152.1868 | 0.83204 | 0 | 0.011792 | 0
| 2521 | 0 | 147.7665 | 0.648 | 0 | 0.0091836 | 0
| 2522 | 0 | 150.2924 | 0.648 | 0 | 0.0091836 | 0
| 2523 | 0 | 164.185 | 0.648 | 0 | 0.0091836 | 0
| 2524 | 0 | 179.3405 | 0.648 | 0 | 0.0091836 | 0
| 2525 | 0 | 179.972 | 0.648 | 0 | 0.0091836 | 0
| 2526 | 0 | 166.7109 | 0.648 | 26.3889 | 0.0091836 | 0
| 2527 | 0 | 150.9239 | 0 | 461.8059 | 0.0091836 | 2.3792
| 2528 | 8598.1785 | 141.4517 | 0 | 1583.3346 | 0.0091836 | 0
| 2529 | 8631.2395 | 143.9776 | 0 | 2335.4185 | 0.0091836 | 0
| 2530 | 8664.3005 | 149.0294 | 0 | 2309.0296 | 0.0091836 | 0
| 2531 | 8697.3616 | 152.8183 | 0 | 2889.5856 | 0.0091836 | 0
| 2532 | 8730.4226 | 150.9239 | 0 | 2414.5853 | 0.0091836 | 0
| 2533 | 8763.4836 | 152.1868 | 0 | 1781.2514 | 0.0091836 | 0
| 2534 | 8796.5447 | 152.8183 | 0 | 1834.0292 | 0.0091836 | 0
| 2535 | 8829.6057 | 152.1868 | 0 | 2533.3354 | 0.0091836 | 0
| 2536 | 8862.6667 | 152.8183 | 0 | 1253.4732 | 0.0091836 | 0
| 2537 | 8895.7277 | 157.8702 | 0 | 514.5837 | 0.0091836 | 0
| 2538 | 8928.7888 | 164.8165 | 0 | 237.5002 | 0.0091836 | 0
| 2539 | 8961.8498 | 170.4998 | 144.1109 | 26.3889 | 0.0091836 | 0
| 2540 | 1642.3152 | 173.0257 | 173.0257 | 0 | 0.0091836 | 0
| 2541 | 0 | 166.7109 | 0.648 | 0 | 0.0091836 | 0
| 2542 | 0 | 157.8702 | 0.648 | 0 | 0.0091836 | 0
| 2543 | 0 | 150.2924 | 0.648 | 0 | 0.0091836 | 0
| 2544 | 0 | 146.5035 | 0.648 | 0 | 0.0091836 | 0
| 2545 | 0 | 142.7146 | 0.56898 | 0 | 0.0080637 | 0
| 2546 | 0 | 149.0294 | 0.56898 | 0 | 0.0080637 | 0
| 2547 | 0 | 163.5535 | 0.56898 | 0 | 0.0080637 | 0
| 2548 | 0 | 176.1831 | 0.56898 | 0 | 0.0080637 | 0
| 2549 | 0 | 178.0776 | 0.56898 | 0 | 0.0080637 | 0
| 2550 | 0 | 171.1313 | 0.56898 | 26.3889 | 0.0080637 | 0
| 2551 | 0 | 162.922 | 0 | 461.8059 | 0.0080637 | 2.2874
| 2552 | 8263.5861 | 165.4479 | 0 | 1596.5291 | 0.0080637 | 0
| 2553 | 8292.6156 | 188.8127 | 0 | 2361.8074 | 0.0080637 | 0
| 2554 | 8321.6451 | 200.8109 | 0 | 3232.6415 | 0.0080637 | 0
| 2555 | 8350.6746 | 203.9683 | 0 | 3760.4197 | 0.0080637 | 0
| 2556 | 8379.7041 | 210.9145 | 0 | 4037.5032 | 0.0080637 | 0
| 2557 | 8408.7336 | 198.9164 | 0 | 4050.6977 | 0.0080637 | 0
| 2558 | 8437.7631 | 211.546 | 0 | 3786.8086 | 0.0080637 | 0
| 2559 | 8466.7925 | 214.072 | 0 | 3100.6969 | 0.0080637 | 0
| 2560 | 8495.822 | 214.072 | 0 | 2559.7243 | 0.0080637 | 0
| 2561 | 8524.8515 | 215.9664 | 0 | 1398.6122 | 0.0080637 | 0
| 2562 | 8553.881 | 212.1775 | 0 | 237.5002 | 0.0080637 | 0
| 2563 | 8582.9105 | 210.9145 | 184.5256 | 26.3889 | 0.0080637 | 0
| 2564 | 0 | 203.9683 | 0.56898 | 0 | 0.0080637 | 0
| 2565 | 0 | 193.2331 | 0.56898 | 0 | 0.0080637 | 0
| 2566 | 0 | 181.235 | 0.56898 | 0 | 0.0080637 | 0
| 2567 | 0 | 171.1313 | 0.56898 | 0 | 0.0080637 | 0
| 2568 | 0 | 165.4479 | 0.56898 | 0 | 0.0080637 | 0
| 2569 | 0 | 159.7646 | 0.44184 | 0 | 0.0062619 | 0
| 2570 | 0 | 163.5535 | 0.44184 | 0 | 0.0062619 | 0
| 2571 | 0 | 176.8146 | 0.44184 | 0 | 0.0062619 | 0
| 2572 | 0 | 188.8127 | 0.44184 | 0 | 0.0062619 | 0
| 2573 | 0 | 190.7072 | 0.44184 | 0 | 0.0062619 | 0
| 2574 | 0 | 182.4979 | 0.44184 | 26.3889 | 0.0062619 | 0
| 2575 | 0 | 174.2887 | 0 | 224.3057 | 0.0062619 | 0.38278
| 2576 | 1400.5641 | 169.8683 | 0 | 1622.918 | 0.0062619 | 0
| 2577 | 1423.1069 | 185.6553 | 0 | 2506.9464 | 0.0062619 | 0
| 2578 | 1445.6498 | 195.1275 | 0 | 3245.8359 | 0.0062619 | 0
| 2579 | 1468.1926 | 196.3905 | 0 | 3773.6141 | 0.0062619 | 0
| 2580 | 1490.7354 | 200.8109 | 0 | 4050.6977 | 0.0062619 | 0
| 2581 | 1513.2783 | 190.0757 | 0 | 4050.6977 | 0.0062619 | 0
| 2582 | 1535.8211 | 200.1794 | 0 | 3800.003 | 0.0062619 | 0
| 2583 | 1558.364 | 197.022 | 0 | 3298.6137 | 0.0062619 | 0
| 2584 | 1580.9068 | 196.3905 | 0 | 2427.7797 | 0.0062619 | 0
| 2585 | 1603.4497 | 197.6535 | 0 | 1042.3619 | 0.0062619 | 0
| 2586 | 1625.9925 | 198.9164 | 0 | 237.5002 | 0.0062619 | 0
| 2587 | 1648.5354 | 198.9164 | 159.3331 | 39.5834 | 0.0062619 | 0
| 2588 | 0 | 197.6535 | 0.44184 | 0 | 0.0062619 | 0
| 2589 | 0 | 189.4442 | 0.44184 | 0 | 0.0062619 | 0
| 2590 | 0 | 178.709 | 0.44184 | 0 | 0.0062619 | 0
| 2591 | 0 | 165.4479 | 0.44184 | 0 | 0.0062619 | 0
| 2592 | 0 | 157.8702 | 0.44184 | 0 | 0.0062619 | 0
| 2593 | 0 | 155.3442 | 0.34325 | 0 | 0.0048647 | 0
| 2594 | 0 | 161.0276 | 0.34325 | 0 | 0.0048647 | 0
| 2595 | 0 | 175.5516 | 0.34325 | 0 | 0.0048647 | 0
| 2596 | 0 | 188.8127 | 0.34325 | 0 | 0.0048647 | 0
| 2597 | 0 | 191.9701 | 0.34325 | 0 | 0.0048647 | 0
| 2598 | 0 | 184.3924 | 0.34325 | 26.3889 | 0.0048647 | 0
| 2599 | 0 | 178.0776 | 0 | 224.3057 | 0.0048647 | 0.35379
| 2600 | 1291.1464 | 169.2368 | 0 | 501.3893 | 0.0048647 | 0
| 2601 | 1308.6592 | 182.4979 | 0 | 765.2784 | 0.0048647 | 0
| 2602 | 1326.1721 | 193.8646 | 0 | 989.5841 | 0.0048647 | 0
| 2603 | 1343.6849 | 197.022 | 0 | 1134.7231 | 0.0048647 | 0
| 2604 | 1361.1977 | 198.9164 | 0 | 1213.8899 | 0.0048647 | 0
| 2605 | 1378.7106 | 188.1812 | 0 | 1227.0843 | 0.0048647 | 0
| 2606 | 1396.2234 | 199.5479 | 0 | 1147.9176 | 0.0048647 | 0
| 2607 | 1413.7362 | 198.9164 | 0 | 1609.7235 | 0.0048647 | 0
| 2608 | 1431.249 | 197.6535 | 0 | 778.4728 | 0.0048647 | 0
| 2609 | 1448.7619 | 200.1794 | 0 | 514.5837 | 0.0048647 | 0
| 2610 | 1466.2747 | 197.022 | 0 | 250.6946 | 0.0048647 | 0
| 2611 | 1483.7875 | 198.2849 | 158.7016 | 39.5834 | 0.0048647 | 0
| 2612 | 0 | 198.2849 | 0.34325 | 0 | 0.0048647 | 0
| 2613 | 0 | 190.0757 | 0.34325 | 0 | 0.0048647 | 0
| 2614 | 0 | 178.0776 | 0.34325 | 0 | 0.0048647 | 0
| 2615 | 0 | 164.8165 | 0.34325 | 0 | 0.0048647 | 0
| 2616 | 0 | 157.8702 | 0.34325 | 0 | 0.0048647 | 0
| 2617 | 0 | 152.8183 | 0.26533 | 0 | 0.0037604 | 0
| 2618 | 0 | 157.2387 | 0.26533 | 0 | 0.0037604 | 0
| 2619 | 0 | 173.0257 | 0.26533 | 0 | 0.0037604 | 0
| 2620 | 0 | 186.9183 | 0.26533 | 0 | 0.0037604 | 0
| 2621 | 0 | 190.7072 | 0.26533 | 0 | 0.0037604 | 0
| 2622 | 0 | 185.0238 | 0.26533 | 26.3889 | 0.0037604 | 0
| 2623 | 0 | 176.8146 | 0.26533 | 105.5556 | 0.0037604 | 0
| 2624 | 0 | 166.7109 | 0 | 237.5002 | 0.0037604 | 0.54175
| 2625 | 1963.8545 | 184.3924 | 0 | 765.2784 | 0.0037604 | 0
| 2626 | 1977.3919 | 193.8646 | 0 | 989.5841 | 0.0037604 | 0
| 2627 | 1990.9293 | 198.2849 | 0 | 1147.9176 | 0.0037604 | 0
| 2628 | 2004.4666 | 202.0738 | 0 | 1227.0843 | 0.0037604 | 0
| 2629 | 2018.004 | 189.4442 | 0 | 1227.0843 | 0.0037604 | 0
| 2630 | 2031.5414 | 198.2849 | 0 | 1147.9176 | 0.0037604 | 0
| 2631 | 2045.0787 | 198.2849 | 0 | 1992.3627 | 0.0037604 | 0
| 2632 | 2058.6161 | 197.6535 | 0 | 1279.8621 | 0.0037604 | 0
| 2633 | 2072.1534 | 203.3368 | 0 | 1517.3623 | 0.0037604 | 0
| 2634 | 2085.6908 | 203.9683 | 0 | 250.6946 | 0.0037604 | 0
| 2635 | 2099.2282 | 207.7571 | 168.1738 | 39.5834 | 0.0037604 | 0
| 2636 | 0 | 203.3368 | 0.26533 | 0 | 0.0037604 | 0
| 2637 | 0 | 194.4961 | 0.26533 | 0 | 0.0037604 | 0
| 2638 | 0 | 183.7609 | 0.26533 | 0 | 0.0037604 | 0
| 2639 | 0 | 171.7627 | 0.26533 | 0 | 0.0037604 | 0
| 2640 | 0 | 164.185 | 0.26533 | 0 | 0.0037604 | 0
| 2641 | 0 | 159.1331 | 0.20629 | 0 | 0.0029235 | 0
| 2642 | 0 | 163.5535 | 0.20629 | 0 | 0.0029235 | 0
| 2643 | 0 | 178.0776 | 0.20629 | 0 | 0.0029235 | 0
| 2644 | 0 | 190.0757 | 0.20629 | 0 | 0.0029235 | 0
| 2645 | 0 | 190.7072 | 0.20629 | 0 | 0.0029235 | 0
| 2646 | 0 | 183.1294 | 0.20629 | 26.3889 | 0.0029235 | 0
| 2647 | 0 | 178.0776 | 0 | 237.5002 | 0.0029235 | 0.45477
| 2648 | 1647.679 | 177.4461 | 0 | 514.5837 | 0.0029235 | 0
| 2649 | 1658.2038 | 195.759 | 0 | 778.4728 | 0.0029235 | 0
| 2650 | 1668.7286 | 197.6535 | 0 | 989.5841 | 0.0029235 | 0
| 2651 | 1679.2533 | 194.4961 | 0 | 1147.9176 | 0.0029235 | 0
| 2652 | 1689.7781 | 194.4961 | 0 | 1227.0843 | 0.0029235 | 0
| 2653 | 1700.3029 | 181.235 | 0 | 1227.0843 | 0.0029235 | 0
| 2654 | 1710.8276 | 191.3386 | 0 | 1147.9176 | 0.0029235 | 0
| 2655 | 1721.3524 | 192.6016 | 0 | 448.6115 | 0.0029235 | 0
| 2656 | 1731.8771 | 192.6016 | 0 | 356.2503 | 0.0029235 | 0
| 2657 | 1742.4019 | 196.3905 | 0 | 237.5002 | 0.0029235 | 0
| 2658 | 1752.9267 | 194.4961 | 88.9404 | 105.5556 | 0.0029235 | 0
| 2659 | 0 | 199.5479 | 0.20629 | 0 | 0.0029235 | 0
| 2660 | 0 | 198.9164 | 0.20629 | 0 | 0.0029235 | 0
| 2661 | 0 | 191.3386 | 0.20629 | 0 | 0.0029235 | 0
| 2662 | 0 | 180.6035 | 0.20629 | 0 | 0.0029235 | 0
| 2663 | 0 | 169.8683 | 0.20629 | 0 | 0.0029235 | 0
| 2664 | 0 | 162.922 | 0.20629 | 0 | 0.0029235 | 0
| 2665 | 0 | 157.2387 | 0.16066 | 0 | 0.0022769 | 0
| 2666 | 0 | 162.2905 | 0.16066 | 0 | 0.0022769 | 0
| 2667 | 0 | 175.5516 | 0.16066 | 0 | 0.0022769 | 0
| 2668 | 0 | 188.8127 | 0.16066 | 0 | 0.0022769 | 0
| 2669 | 0 | 190.0757 | 0.16066 | 0 | 0.0022769 | 0
| 2670 | 0 | 181.235 | 0.16066 | 39.5834 | 0.0022769 | 0
| 2671 | 0 | 167.3424 | 0 | 475.0004 | 0.0022769 | 2.3545
| 2672 | 8484.4885 | 160.3961 | 0 | 950.0008 | 0.0022769 | 0
| 2673 | 8492.6852 | 173.6572 | 0 | 1266.6677 | 0.0022769 | 0
| 2674 | 8500.8819 | 178.709 | 0 | 2177.0851 | 0.0022769 | 0
| 2675 | 8509.0786 | 179.972 | 0 | 3602.0862 | 0.0022769 | 0
| 2676 | 8517.2753 | 181.235 | 0 | 4090.2811 | 0.0022769 | 0
| 2677 | 8525.472 | 174.2887 | 0 | 4090.2811 | 0.0022769 | 0
| 2678 | 8533.6686 | 179.3405 | 0 | 3826.392 | 0.0022769 | 0
| 2679 | 8541.8653 | 177.4461 | 0 | 3325.0027 | 0.0022769 | 0
| 2680 | 8550.062 | 176.8146 | 0 | 2163.8906 | 0.0022769 | 0
| 2681 | 8558.2587 | 175.5516 | 0 | 527.7782 | 0.0022769 | 0
| 2682 | 8566.4554 | 176.1831 | 0 | 250.6946 | 0.0022769 | 0
| 2683 | 8574.6521 | 179.972 | 140.3886 | 39.5834 | 0.0022769 | 0
| 2684 | 1420.1636 | 183.1294 | 183.1294 | 0 | 0.0022769 | 0
| 2685 | 0 | 176.1831 | 0.16066 | 0 | 0.0022769 | 0
| 2686 | 0 | 167.3424 | 0.16066 | 0 | 0.0022769 | 0
| 2687 | 0 | 155.3442 | 0.16066 | 0 | 0.0022769 | 0
| 2688 | 0 | 149.6609 | 0.16066 | 0 | 0.0022769 | 0
| 2689 | 0 | 145.2406 | 0.12512 | 0 | 0.0017732 | 0
| 2690 | 0 | 151.5554 | 0.12512 | 0 | 0.0017732 | 0
| 2691 | 0 | 166.7109 | 0.12512 | 0 | 0.0017732 | 0
| 2692 | 0 | 181.8664 | 0.12512 | 0 | 0.0017732 | 0
| 2693 | 0 | 183.7609 | 0.12512 | 0 | 0.0017732 | 0
| 2694 | 0 | 174.2887 | 0.12512 | 39.5834 | 0.0017732 | 0
| 2695 | 0 | 158.5017 | 0 | 448.6115 | 0.0017732 | 2.2202
| 2696 | 7999.2051 | 143.3461 | 0 | 1332.64 | 0.0017732 | 0
| 2697 | 8005.5887 | 145.2406 | 0 | 2586.1132 | 0.0017732 | 0
| 2698 | 8011.9723 | 149.6609 | 0 | 3311.8082 | 0.0017732 | 0
| 2699 | 8018.3559 | 152.1868 | 0 | 3826.392 | 0.0017732 | 0
| 2700 | 8024.7395 | 150.9239 | 0 | 4090.2811 | 0.0017732 | 0
| 2701 | 8031.1231 | 152.8183 | 0 | 4103.4755 | 0.0017732 | 0
| 2702 | 8037.5067 | 151.5554 | 0 | 3839.5864 | 0.0017732 | 0
| 2703 | 8043.8902 | 150.9239 | 0 | 3338.1971 | 0.0017732 | 0
| 2704 | 8050.2738 | 152.1868 | 0 | 2612.5021 | 0.0017732 | 0
| 2705 | 8056.6574 | 158.5017 | 0 | 1636.1124 | 0.0017732 | 0
| 2706 | 8063.041 | 166.0794 | 0 | 250.6946 | 0.0017732 | 0
| 2707 | 8069.4246 | 171.1313 | 131.5479 | 39.5834 | 0.0017732 | 0
| 2708 | 1364.1806 | 176.1831 | 176.1831 | 0 | 0.0017732 | 0
| 2709 | 0 | 171.7627 | 0.12512 | 0 | 0.0017732 | 0
| 2710 | 0 | 163.5535 | 0.12512 | 0 | 0.0017732 | 0
| 2711 | 0 | 152.1868 | 0.12512 | 0 | 0.0017732 | 0
| 2712 | 0 | 146.5035 | 0.12512 | 0 | 0.0017732 | 0
| 2713 | 113.4416 | 142.7146 | 142.7146 | 0 | 0.033285 | 0
| 2714 | 0 | 148.398 | 2.3486 | 0 | 0.033285 | 0
| 2715 | 0 | 164.8165 | 2.3486 | 0 | 0.033285 | 0
| 2716 | 0 | 179.972 | 2.3486 | 0 | 0.033285 | 0
| 2717 | 0 | 183.7609 | 2.3486 | 0 | 0.033285 | 0
| 2718 | 0 | 178.709 | 2.3486 | 39.5834 | 0.033285 | 0
| 2719 | 0 | 173.0257 | 0 | 527.7782 | 0.033285 | 2.7149
| 2720 | 9893.6183 | 164.8165 | 0 | 1715.2792 | 0.033285 | 0
| 2721 | 10000 | 182.4979 | 0 | 2309.0296 | 0.033285 | 0
| 2722 | 10000 | 196.3905 | 0 | 2190.2795 | 0.033285 | 15.2594
| 2723 | 10000 | 200.8109 | 0 | 3179.8637 | 0.033285 | 0
| 2724 | 10000 | 202.7053 | 0 | 3166.6692 | 0.033285 | 22.6834
| 2725 | 10000 | 193.2331 | 0 | 3865.9753 | 0.033285 | 0
| 2726 | 10000 | 205.2312 | 0 | 3852.7809 | 0.033285 | 27.9149
| 2727 | 10000 | 204.5997 | 0 | 3338.1971 | 0.033285 | 0
| 2728 | 10000 | 202.7053 | 0 | 2625.6965 | 0.033285 | 18.5433
| 2729 | 10000 | 202.7053 | 0 | 1543.7512 | 0.033285 | 0
| 2730 | 10000 | 201.4423 | 0 | 263.8891 | 0.033285 | 0.47791
| 2731 | 10000 | 202.0738 | 162.4905 | 39.5834 | 0.033285 | 0
| 2732 | 1709.6707 | 199.5479 | 199.5479 | 0 | 0.033285 | 0
| 2733 | 0 | 190.7072 | 2.3486 | 0 | 0.033285 | 0
| 2734 | 0 | 178.709 | 2.3486 | 0 | 0.033285 | 0
| 2735 | 0 | 164.8165 | 2.3486 | 0 | 0.033285 | 0
| 2736 | 0 | 158.5017 | 2.3486 | 0 | 0.033285 | 0
| 2737 | 55.5331 | 153.4498 | 153.4498 | 0 | 0.048711 | 0
| 2738 | 0 | 156.6072 | 3.437 | 0 | 0.048711 | 0
| 2739 | 0 | 171.1313 | 3.437 | 0 | 0.048711 | 0
| 2740 | 0 | 185.0238 | 3.437 | 0 | 0.048711 | 0
| 2741 | 0 | 187.5498 | 3.437 | 0 | 0.048711 | 0
| 2742 | 0 | 179.3405 | 3.437 | 39.5834 | 0.048711 | 0
| 2743 | 0 | 171.1313 | 0 | 620.1394 | 0.048711 | 3.4363
| 2744 | 10000 | 166.7109 | 0 | 1728.4736 | 0.048711 | 0
| 2745 | 10000 | 184.3924 | 0 | 2612.5021 | 0.048711 | 18.5825
| 2746 | 10000 | 195.759 | 0 | 3338.1971 | 0.048711 | 0
| 2747 | 10000 | 197.6535 | 0 | 3179.8637 | 0.048711 | 22.823
| 2748 | 10000 | 200.8109 | 0 | 3166.6692 | 0.048711 | 0
| 2749 | 10000 | 190.0757 | 0 | 3641.6696 | 0.048711 | 26.4153
| 2750 | 10000 | 200.8109 | 0 | 2757.6411 | 0.048711 | 0
| 2751 | 10000 | 201.4423 | 0 | 2586.1132 | 0.048711 | 18.25
| 2752 | 10000 | 202.0738 | 0 | 2625.6965 | 0.048711 | 0
| 2753 | 10000 | 202.7053 | 0 | 1556.9457 | 0.048711 | 10.3641
| 2754 | 10000 | 197.022 | 0 | 263.8891 | 0.048711 | 0
| 2755 | 10000 | 202.0738 | 162.4905 | 39.5834 | 0.048711 | 0
| 2756 | 1885.0289 | 198.9164 | 198.9164 | 0 | 0.048711 | 0
| 2757 | 0 | 189.4442 | 3.437 | 0 | 0.048711 | 0
| 2758 | 0 | 177.4461 | 3.437 | 0 | 0.048711 | 0
| 2759 | 0 | 165.4479 | 3.437 | 0 | 0.048711 | 0
| 2760 | 0 | 158.5017 | 3.437 | 0 | 0.048711 | 0
| 2761 | 0 | 151.5554 | 2.6768 | 0 | 0.037936 | 0
| 2762 | 0 | 155.9757 | 2.6768 | 0 | 0.037936 | 0
| 2763 | 0 | 170.4998 | 2.6768 | 0 | 0.037936 | 0
| 2764 | 0 | 183.7609 | 2.6768 | 0 | 0.037936 | 0
| 2765 | 0 | 186.2868 | 2.6768 | 0 | 0.037936 | 0
| 2766 | 0 | 179.972 | 2.6768 | 0 | 0.037936 | 0
| 2767 | 0 | 173.0257 | 2.6768 | 118.7501 | 0.037936 | 0
| 2768 | 0 | 171.7627 | 0 | 250.6946 | 0.037936 | 0.60407
| 2769 | 2311.2235 | 197.022 | 0 | 356.2503 | 0.037936 | 0
| 2770 | 2447.7926 | 209.0201 | 0 | 461.8059 | 0.037936 | 0
| 2771 | 2584.3617 | 209.6516 | 0 | 527.7782 | 0.037936 | 0
| 2772 | 2720.9308 | 212.809 | 0 | 567.3616 | 0.037936 | 0
| 2773 | 2857.5 | 197.6535 | 0 | 567.3616 | 0.037936 | 0
| 2774 | 2994.0691 | 207.7571 | 0 | 527.7782 | 0.037936 | 0
| 2775 | 3130.6382 | 207.1257 | 0 | 461.8059 | 0.037936 | 0
| 2776 | 3267.2073 | 204.5997 | 0 | 791.6673 | 0.037936 | 0
| 2777 | 3403.7764 | 208.3886 | 0 | 540.9727 | 0.037936 | 0
| 2778 | 3540.3455 | 205.2312 | 0 | 263.8891 | 0.037936 | 0
| 2779 | 3676.9147 | 207.7571 | 154.9793 | 52.7778 | 0.037936 | 0
| 2780 | 0 | 203.3368 | 2.6768 | 0 | 0.037936 | 0
| 2781 | 0 | 192.6016 | 2.6768 | 0 | 0.037936 | 0
| 2782 | 0 | 180.6035 | 2.6768 | 0 | 0.037936 | 0
| 2783 | 0 | 167.9739 | 2.6768 | 0 | 0.037936 | 0
| 2784 | 0 | 161.0276 | 2.6768 | 0 | 0.037936 | 0
| 2785 | 0 | 155.3442 | 2.0847 | 0 | 0.029544 | 0
| 2786 | 0 | 159.1331 | 2.0847 | 0 | 0.029544 | 0
| 2787 | 0 | 173.6572 | 2.0847 | 0 | 0.029544 | 0
| 2788 | 0 | 187.5498 | 2.0847 | 0 | 0.029544 | 0
| 2789 | 0 | 190.7072 | 2.0847 | 0 | 0.029544 | 0
| 2790 | 0 | 183.1294 | 2.0847 | 52.7778 | 0.029544 | 0
| 2791 | 0 | 173.6572 | 0 | 263.8891 | 0.029544 | 0.69055
| 2792 | 2592.3414 | 167.3424 | 0 | 540.9727 | 0.029544 | 0
| 2793 | 2698.7015 | 185.0238 | 0 | 2335.4185 | 0.029544 | 0
| 2794 | 2805.0617 | 196.3905 | 0 | 3351.3916 | 0.029544 | 0
| 2795 | 2911.4218 | 198.2849 | 0 | 3865.9753 | 0.029544 | 0
| 2796 | 3017.7819 | 202.0738 | 0 | 4129.8644 | 0.029544 | 0
| 2797 | 3124.1421 | 190.0757 | 0 | 4129.8644 | 0.029544 | 0
| 2798 | 3230.5022 | 202.0738 | 0 | 3865.9753 | 0.029544 | 0
| 2799 | 3336.8623 | 200.8109 | 0 | 1834.0292 | 0.029544 | 0
| 2800 | 3443.2225 | 194.4961 | 0 | 804.8618 | 0.029544 | 0
| 2801 | 3549.5826 | 190.0757 | 0 | 250.6946 | 0.029544 | 0
| 2802 | 3655.9427 | 190.0757 | 0 | 263.8891 | 0.029544 | 0
| 2803 | 3762.3029 | 198.9164 | 146.1386 | 52.7778 | 0.029544 | 0
| 2804 | 0 | 200.1794 | 2.0847 | 0 | 0.029544 | 0
| 2805 | 0 | 191.9701 | 2.0847 | 0 | 0.029544 | 0
| 2806 | 0 | 180.6035 | 2.0847 | 0 | 0.029544 | 0
| 2807 | 0 | 167.3424 | 2.0847 | 0 | 0.029544 | 0
| 2808 | 0 | 160.3961 | 2.0847 | 0 | 0.029544 | 0
| 2809 | 0 | 152.8183 | 1.6235 | 0 | 0.023009 | 0
| 2810 | 0 | 157.2387 | 1.6235 | 0 | 0.023009 | 0
| 2811 | 0 | 173.6572 | 1.6235 | 0 | 0.023009 | 0
| 2812 | 0 | 187.5498 | 1.6235 | 0 | 0.023009 | 0
| 2813 | 0 | 191.3386 | 1.6235 | 0 | 0.023009 | 0
| 2814 | 0 | 186.2868 | 1.6235 | 52.7778 | 0.023009 | 0
| 2815 | 0 | 179.3405 | 0 | 725.695 | 0.023009 | 4.1813
| 2816 | 10000 | 167.3424 | 0 | 1385.4178 | 0.023009 | 0
| 2817 | 10000 | 182.4979 | 0 | 1754.8625 | 0.023009 | 12.0334
| 2818 | 10000 | 192.6016 | 0 | 1834.0292 | 0.023009 | 0
| 2819 | 10000 | 197.022 | 0 | 1161.112 | 0.023009 | 7.3782
| 2820 | 10000 | 198.9164 | 0 | 1240.2788 | 0.023009 | 0
| 2821 | 10000 | 188.1812 | 0 | 1240.2788 | 0.023009 | 8.0518
| 2822 | 10000 | 198.2849 | 0 | 2097.9183 | 0.023009 | 0
| 2823 | 10000 | 198.2849 | 0 | 1015.973 | 0.023009 | 6.2578
| 2824 | 10000 | 196.3905 | 0 | 804.8618 | 0.023009 | 0
| 2825 | 10000 | 197.022 | 0 | 250.6946 | 0.023009 | 0.41076
| 2826 | 10000 | 194.4961 | 0 | 263.8891 | 0.023009 | 0
| 2827 | 10000 | 191.9701 | 139.1923 | 52.7778 | 0.023009 | 0
| 2828 | 2981.185 | 193.2331 | 193.2331 | 0 | 0.023009 | 0
| 2829 | 0 | 185.6553 | 1.6235 | 0 | 0.023009 | 0
| 2830 | 0 | 174.9201 | 1.6235 | 0 | 0.023009 | 0
| 2831 | 0 | 162.2905 | 1.6235 | 0 | 0.023009 | 0
| 2832 | 0 | 155.3442 | 1.6235 | 0 | 0.023009 | 0
| 2833 | 0 | 149.0294 | 1.2644 | 0 | 0.01792 | 0
| 2834 | 0 | 153.4498 | 1.2644 | 0 | 0.01792 | 0
| 2835 | 0 | 167.3424 | 1.2644 | 0 | 0.01792 | 0
| 2836 | 0 | 182.4979 | 1.2644 | 0 | 0.01792 | 0
| 2837 | 0 | 185.0238 | 1.2644 | 0 | 0.01792 | 0
| 2838 | 0 | 174.2887 | 1.2644 | 52.7778 | 0.01792 | 0
| 2839 | 0 | 157.8702 | 0 | 738.8895 | 0.01792 | 4.4466
| 2840 | 10000 | 149.6609 | 0 | 1794.4459 | 0.01792 | 0
| 2841 | 10000 | 160.3961 | 0 | 2665.2799 | 0.01792 | 19.17
| 2842 | 10000 | 166.0794 | 0 | 3377.7805 | 0.01792 | 0
| 2843 | 10000 | 169.2368 | 0 | 3879.1698 | 0.01792 | 28.3923
| 2844 | 10000 | 169.8683 | 0 | 4143.0589 | 0.01792 | 0
| 2845 | 10000 | 171.7627 | 0 | 4143.0589 | 0.01792 | 30.3926
| 2846 | 10000 | 171.1313 | 0 | 3879.1698 | 0.01792 | 0
| 2847 | 10000 | 167.9739 | 0 | 3377.7805 | 0.01792 | 24.5648
| 2848 | 10000 | 167.9739 | 0 | 2665.2799 | 0.01792 | 0
| 2849 | 10000 | 169.2368 | 0 | 1596.5291 | 0.01792 | 10.9232
| 2850 | 10000 | 172.3942 | 0 | 263.8891 | 0.01792 | 0
| 2851 | 10000 | 172.3942 | 119.6164 | 52.7778 | 0.01792 | 0
| 2852 | 3961.6328 | 174.9201 | 174.9201 | 0 | 0.01792 | 0
| 2853 | 0 | 170.4998 | 1.2644 | 0 | 0.01792 | 0
| 2854 | 0 | 161.0276 | 1.2644 | 0 | 0.01792 | 0
| 2855 | 0 | 150.2924 | 1.2644 | 0 | 0.01792 | 0
| 2856 | 0 | 146.5035 | 1.2644 | 0 | 0.01792 | 0
| 2857 | 0 | 140.1887 | 0.98472 | 0 | 0.013956 | 0
| 2858 | 0 | 145.872 | 0.98472 | 0 | 0.013956 | 0
| 2859 | 0 | 159.7646 | 0.98472 | 0 | 0.013956 | 0
| 2860 | 0 | 173.6572 | 0.98472 | 0 | 0.013956 | 0
| 2861 | 0 | 176.8146 | 0.98472 | 0 | 0.013956 | 0
| 2862 | 0 | 167.9739 | 0.98472 | 52.7778 | 0.013956 | 0
| 2863 | 0 | 150.9239 | 0 | 277.0836 | 0.013956 | 0.96551
| 2864 | 3526.0687 | 136.3998 | 0 | 554.1671 | 0.013956 | 0
| 2865 | 3576.3096 | 140.8202 | 0 | 2375.0019 | 0.013956 | 0
| 2866 | 3626.5506 | 143.9776 | 0 | 3390.9749 | 0.013956 | 0
| 2867 | 3676.7916 | 149.0294 | 0 | 2559.7243 | 0.013956 | 0
| 2868 | 3727.0325 | 152.8183 | 0 | 2005.5572 | 0.013956 | 0
| 2869 | 3777.2735 | 153.4498 | 0 | 2243.0574 | 0.013956 | 0
| 2870 | 3827.5145 | 154.0813 | 0 | 1174.3065 | 0.013956 | 0
| 2871 | 3877.7555 | 154.0813 | 0 | 1015.973 | 0.013956 | 0
| 2872 | 3927.9964 | 155.9757 | 0 | 804.8618 | 0.013956 | 0
| 2873 | 3978.2374 | 159.7646 | 0 | 554.1671 | 0.013956 | 0
| 2874 | 4028.4784 | 165.4479 | 0 | 277.0836 | 0.013956 | 0
| 2875 | 4078.7193 | 167.3424 | 114.5646 | 52.7778 | 0.013956 | 0
| 2876 | 0 | 170.4998 | 0.98472 | 0 | 0.013956 | 0
| 2877 | 0 | 164.8165 | 0.98472 | 0 | 0.013956 | 0
| 2878 | 0 | 156.6072 | 0.98472 | 0 | 0.013956 | 0
| 2879 | 0 | 145.2406 | 0.98472 | 0 | 0.013956 | 0
| 2880 | 0 | 139.5572 | 0.98472 | 0 | 0.013956 | 0
| 2881 | 0 | 135.1369 | 0.7669 | 0 | 0.010869 | 0
| 2882 | 0 | 139.5572 | 0.7669 | 0 | 0.010869 | 0
| 2883 | 0 | 155.9757 | 0.7669 | 0 | 0.010869 | 0
| 2884 | 0 | 171.1313 | 0.7669 | 0 | 0.010869 | 0
| 2885 | 0 | 176.1831 | 0.7669 | 0 | 0.010869 | 0
| 2886 | 0 | 168.6053 | 0.7669 | 52.7778 | 0.010869 | 0
| 2887 | 0 | 159.7646 | 0 | 752.0839 | 0.010869 | 4.5331
| 2888 | 10000 | 154.0813 | 0 | 1820.8348 | 0.010869 | 0
| 2889 | 10000 | 171.7627 | 0 | 2533.3354 | 0.010869 | 18.0733
| 2890 | 10000 | 185.0238 | 0 | 2045.1405 | 0.010869 | 0
| 2891 | 10000 | 190.7072 | 0 | 2111.1128 | 0.010869 | 14.697
| 2892 | 10000 | 193.2331 | 0 | 3206.2526 | 0.010869 | 0
| 2893 | 10000 | 185.0238 | 0 | 4156.2533 | 0.010869 | 30.3921
| 2894 | 10000 | 195.759 | 0 | 3668.0585 | 0.010869 | 0
| 2895 | 10000 | 197.022 | 0 | 3193.0581 | 0.010869 | 22.9288
| 2896 | 10000 | 195.759 | 0 | 2678.4744 | 0.010869 | 0
| 2897 | 10000 | 193.8646 | 0 | 1504.1679 | 0.010869 | 10.0278
| 2898 | 10000 | 188.8127 | 0 | 277.0836 | 0.010869 | 0
| 2899 | 10000 | 187.5498 | 134.7719 | 52.7778 | 0.010869 | 0
| 2900 | 3163.0082 | 186.2868 | 186.2868 | 0 | 0.010869 | 0
| 2901 | 0 | 176.8146 | 0.7669 | 0 | 0.010869 | 0
| 2902 | 0 | 165.4479 | 0.7669 | 0 | 0.010869 | 0
| 2903 | 0 | 154.0813 | 0.7669 | 0 | 0.010869 | 0
| 2904 | 0 | 150.2924 | 0.7669 | 0 | 0.010869 | 0
| 2905 | 11.0342 | 144.6091 | 144.6091 | 0 | 0.013934 | 0
| 2906 | 0 | 145.872 | 0.98317 | 0 | 0.013934 | 0
| 2907 | 0 | 160.3961 | 0.98317 | 0 | 0.013934 | 0
| 2908 | 0 | 174.2887 | 0.98317 | 0 | 0.013934 | 0
| 2909 | 0 | 178.709 | 0.98317 | 0 | 0.013934 | 0
| 2910 | 0 | 173.0257 | 0.98317 | 65.9723 | 0.013934 | 0
| 2911 | 0 | 163.5535 | 0 | 593.7505 | 0.013934 | 3.2923
| 2912 | 10000 | 153.4498 | 0 | 1530.5568 | 0.013934 | 0
| 2913 | 10000 | 169.2368 | 0 | 2546.5298 | 0.013934 | 18.1936
| 2914 | 10000 | 179.972 | 0 | 3404.1694 | 0.013934 | 0
| 2915 | 10000 | 183.7609 | 0 | 3905.5587 | 0.013934 | 28.4831
| 2916 | 10000 | 186.9183 | 0 | 4156.2533 | 0.013934 | 0
| 2917 | 10000 | 177.4461 | 0 | 4156.2533 | 0.013934 | 30.4501
| 2918 | 10000 | 185.6553 | 0 | 2335.4185 | 0.013934 | 0
| 2919 | 10000 | 186.2868 | 0 | 1504.1679 | 0.013934 | 10.0858
| 2920 | 10000 | 183.1294 | 0 | 1622.918 | 0.013934 | 0
| 2921 | 10000 | 183.1294 | 0 | 1517.3623 | 0.013934 | 10.211
| 2922 | 10000 | 178.709 | 0 | 277.0836 | 0.013934 | 0
| 2923 | 10000 | 178.709 | 125.9312 | 52.7778 | 0.013934 | 0
| 2924 | 3625.1 | 181.235 | 181.235 | 0 | 0.013934 | 0
| 2925 | 0 | 171.7627 | 0.98317 | 0 | 0.013934 | 0
| 2926 | 0 | 159.7646 | 0.98317 | 0 | 0.013934 | 0
| 2927 | 0 | 149.0294 | 0.98317 | 0 | 0.013934 | 0
| 2928 | 0 | 142.0832 | 0.98317 | 0 | 0.013934 | 0
| 2929 | 0 | 135.1369 | 0.7657 | 0 | 0.010852 | 0
| 2930 | 0 | 137.0313 | 0.7657 | 0 | 0.010852 | 0
| 2931 | 0 | 151.5554 | 0.7657 | 0 | 0.010852 | 0
| 2932 | 0 | 166.0794 | 0.7657 | 0 | 0.010852 | 0
| 2933 | 0 | 169.2368 | 0.7657 | 0 | 0.010852 | 0
| 2934 | 0 | 158.5017 | 0.7657 | 65.9723 | 0.010852 | 0
| 2935 | 0 | 139.5572 | 0 | 277.0836 | 0.010852 | 1.0525
| 2936 | 3828.0567 | 130.085 | 0 | 554.1671 | 0.010852 | 0
| 2937 | 3867.1228 | 137.0313 | 0 | 818.0562 | 0.010852 | 0
| 2938 | 3906.1889 | 142.0832 | 0 | 1029.1675 | 0.010852 | 0
| 2939 | 3945.255 | 145.2406 | 0 | 1174.3065 | 0.010852 | 0
| 2940 | 3984.3211 | 147.135 | 0 | 1253.4732 | 0.010852 | 0
| 2941 | 4023.3872 | 145.2406 | 0 | 1253.4732 | 0.010852 | 0
| 2942 | 4062.4533 | 142.0832 | 0 | 527.7782 | 0.010852 | 0
| 2943 | 4101.5194 | 143.3461 | 0 | 461.8059 | 0.010852 | 0
| 2944 | 4140.5856 | 148.398 | 0 | 369.4447 | 0.010852 | 0
| 2945 | 4179.6517 | 152.8183 | 0 | 250.6946 | 0.010852 | 0
| 2946 | 4218.7178 | 158.5017 | 39.7516 | 118.7501 | 0.010852 | 0
| 2947 | 2229.6432 | 163.5535 | 110.7757 | 52.7778 | 0.010852 | 0
| 2948 | 0 | 167.3424 | 0.7657 | 0 | 0.010852 | 0
| 2949 | 0 | 162.2905 | 0.7657 | 0 | 0.010852 | 0
| 2950 | 0 | 152.8183 | 0.7657 | 0 | 0.010852 | 0
| 2951 | 0 | 141.4517 | 0.7657 | 0 | 0.010852 | 0
| 2952 | 0 | 136.3998 | 0.7657 | 0 | 0.010852 | 0
| 2953 | 0 | 131.348 | 0.59625 | 0 | 0.0084503 | 0
| 2954 | 0 | 135.1369 | 0.59625 | 0 | 0.0084503 | 0
| 2955 | 0 | 149.0294 | 0.59625 | 0 | 0.0084503 | 0
| 2956 | 0 | 159.7646 | 0.59625 | 0 | 0.0084503 | 0
| 2957 | 0 | 162.922 | 0.59625 | 0 | 0.0084503 | 0
| 2958 | 0 | 154.0813 | 0.59625 | 65.9723 | 0.0084503 | 0
| 2959 | 0 | 138.2943 | 0 | 290.278 | 0.0084503 | 1.1631
| 2960 | 4217.7282 | 128.8221 | 0 | 567.3616 | 0.0084503 | 0
| 2961 | 4248.1493 | 135.1369 | 0 | 818.0562 | 0.0084503 | 0
| 2962 | 4278.5704 | 142.0832 | 0 | 1029.1675 | 0.0084503 | 0
| 2963 | 4308.9915 | 147.135 | 0 | 1174.3065 | 0.0084503 | 0
| 2964 | 4339.4126 | 148.398 | 0 | 1253.4732 | 0.0084503 | 0
| 2965 | 4369.8337 | 149.6609 | 0 | 567.3616 | 0.0084503 | 0
| 2966 | 4400.2547 | 147.7665 | 0 | 527.7782 | 0.0084503 | 0
| 2967 | 4430.6758 | 149.6609 | 0 | 1029.1675 | 0.0084503 | 0
| 2968 | 4461.0969 | 149.0294 | 0 | 818.0562 | 0.0084503 | 0
| 2969 | 4491.518 | 150.2924 | 0 | 250.6946 | 0.0084503 | 0
| 2970 | 4521.9391 | 156.6072 | 0 | 277.0836 | 0.0084503 | 0
| 2971 | 4552.3602 | 161.6591 | 95.6868 | 65.9723 | 0.0084503 | 0
| 2972 | 0 | 163.5535 | 0.59625 | 0 | 0.0084503 | 0
| 2973 | 0 | 157.2387 | 0.59625 | 0 | 0.0084503 | 0
| 2974 | 0 | 147.7665 | 0.59625 | 0 | 0.0084503 | 0
| 2975 | 0 | 136.3998 | 0.59625 | 0 | 0.0084503 | 0
| 2976 | 0 | 130.7165 | 0.59625 | 0 | 0.0084503 | 0
| 2977 | 0 | 125.6647 | 0.46433 | 0 | 0.0065806 | 0
| 2978 | 0 | 128.8221 | 0.46433 | 0 | 0.0065806 | 0
| 2979 | 0 | 142.7146 | 0.46433 | 0 | 0.0065806 | 0
| 2980 | 0 | 155.9757 | 0.46433 | 0 | 0.0065806 | 0
| 2981 | 0 | 161.0276 | 0.46433 | 0 | 0.0065806 | 0
| 2982 | 0 | 152.8183 | 0.46433 | 13.1945 | 0.0065806 | 0
| 2983 | 0 | 138.2943 | 0.46433 | 131.9445 | 0.0065806 | 0
| 2984 | 0 | 129.4535 | 0 | 263.8891 | 0.0065806 | 1.0288
| 2985 | 3727.527 | 135.7683 | 0 | 369.4447 | 0.0065806 | 0
| 2986 | 3751.2172 | 140.1887 | 0 | 1029.1675 | 0.0065806 | 0
| 2987 | 3774.9073 | 143.3461 | 0 | 1174.3065 | 0.0065806 | 0
| 2988 | 3798.5975 | 145.2406 | 0 | 1253.4732 | 0.0065806 | 0
| 2989 | 3822.2876 | 147.7665 | 0 | 2018.7516 | 0.0065806 | 0
| 2990 | 3845.9778 | 149.0294 | 0 | 2797.2245 | 0.0065806 | 0
| 2991 | 3869.6679 | 146.5035 | 0 | 3219.447 | 0.0065806 | 0
| 2992 | 3893.3581 | 149.0294 | 0 | 1939.5849 | 0.0065806 | 0
| 2993 | 3917.0482 | 152.8183 | 0 | 1227.0843 | 0.0065806 | 0
| 2994 | 3940.7384 | 158.5017 | 0 | 277.0836 | 0.0065806 | 0
| 2995 | 3964.4285 | 160.3961 | 94.4238 | 65.9723 | 0.0065806 | 0
| 2996 | 0 | 162.922 | 0.46433 | 0 | 0.0065806 | 0
| 2997 | 0 | 157.2387 | 0.46433 | 0 | 0.0065806 | 0
| 2998 | 0 | 148.398 | 0.46433 | 0 | 0.0065806 | 0
| 2999 | 0 | 136.3998 | 0.46433 | 0 | 0.0065806 | 0
| 3000 | 0 | 131.9795 | 0.46433 | 0 | 0.0065806 | 0
| 3001 | 60.3686 | 126.9276 | 126.9276 | 0 | 0.02335 | 0
| 3002 | 0 | 129.4535 | 1.6476 | 0 | 0.02335 | 0
| 3003 | 0 | 141.4517 | 1.6476 | 0 | 0.02335 | 0
| 3004 | 0 | 155.3442 | 1.6476 | 0 | 0.02335 | 0
| 3005 | 0 | 159.1331 | 1.6476 | 0 | 0.02335 | 0
| 3006 | 0 | 149.6609 | 1.6476 | 65.9723 | 0.02335 | 0
| 3007 | 0 | 136.3998 | 0 | 857.6396 | 0.02335 | 5.5197
| 3008 | 10000 | 130.085 | 0 | 1860.4182 | 0.02335 | 0
| 3009 | 10000 | 140.8202 | 0 | 2731.2522 | 0.02335 | 19.8247
| 3010 | 10000 | 145.872 | 0 | 3430.5583 | 0.02335 | 0
| 3011 | 10000 | 150.9239 | 0 | 3931.9476 | 0.02335 | 28.9364
| 3012 | 10000 | 151.5554 | 0 | 4182.6422 | 0.02335 | 0
| 3013 | 10000 | 152.1868 | 0 | 4182.6422 | 0.02335 | 30.8453
| 3014 | 10000 | 156.6072 | 0 | 3918.7531 | 0.02335 | 0
| 3015 | 10000 | 157.2387 | 0 | 3417.3638 | 0.02335 | 24.9499
| 3016 | 10000 | 158.5017 | 0 | 2704.8633 | 0.02335 | 0
| 3017 | 10000 | 156.6072 | 0 | 1636.1124 | 0.02335 | 11.3227
| 3018 | 10000 | 160.3961 | 0 | 290.278 | 0.02335 | 0
| 3019 | 10000 | 166.0794 | 100.1071 | 65.9723 | 0.02335 | 0
| 3020 | 4976.5514 | 169.2368 | 169.2368 | 0 | 0.02335 | 0
| 3021 | 0 | 162.2905 | 1.6476 | 0 | 0.02335 | 0
| 3022 | 0 | 153.4498 | 1.6476 | 0 | 0.02335 | 0
| 3023 | 0 | 141.4517 | 1.6476 | 0 | 0.02335 | 0
| 3024 | 0 | 136.3998 | 1.6476 | 0 | 0.02335 | 0
| 3025 | 132.3549 | 130.7165 | 130.7165 | 0 | 0.060115 | 0
| 3026 | 0 | 132.6109 | 4.2417 | 0 | 0.060115 | 0
| 3027 | 0 | 145.872 | 4.2417 | 0 | 0.060115 | 0
| 3028 | 0 | 160.3961 | 4.2417 | 0 | 0.060115 | 0
| 3029 | 0 | 164.8165 | 4.2417 | 0 | 0.060115 | 0
| 3030 | 0 | 155.3442 | 4.2417 | 65.9723 | 0.060115 | 0
| 3031 | 0 | 133.8739 | 0 | 290.278 | 0.060115 | 1.197
| 3032 | 4525.5064 | 123.1387 | 0 | 567.3616 | 0.060115 | 0
| 3033 | 4741.92 | 131.348 | 0 | 831.2507 | 0.060115 | 0
| 3034 | 4958.3337 | 137.6628 | 0 | 1042.3619 | 0.060115 | 0
| 3035 | 5174.7474 | 142.0832 | 0 | 1187.501 | 0.060115 | 0
| 3036 | 5391.1611 | 147.7665 | 0 | 1253.4732 | 0.060115 | 0
| 3037 | 5607.5748 | 150.2924 | 0 | 1253.4732 | 0.060115 | 0
| 3038 | 5823.9884 | 151.5554 | 0 | 1174.3065 | 0.060115 | 0
| 3039 | 6040.4021 | 145.2406 | 0 | 1029.1675 | 0.060115 | 0
| 3040 | 6256.8158 | 144.6091 | 0 | 369.4447 | 0.060115 | 0
| 3041 | 6473.2295 | 148.398 | 0 | 263.8891 | 0.060115 | 0
| 3042 | 6689.6431 | 157.8702 | 25.9256 | 131.9445 | 0.060115 | 0
| 3043 | 5583.3211 | 159.1331 | 145.9387 | 13.1945 | 0.060115 | 0
| 3044 | 0 | 164.185 | 4.2417 | 0 | 0.060115 | 0
| 3045 | 0 | 159.1331 | 4.2417 | 0 | 0.060115 | 0
| 3046 | 0 | 150.9239 | 4.2417 | 0 | 0.060115 | 0
| 3047 | 0 | 140.1887 | 4.2417 | 0 | 0.060115 | 0
| 3048 | 0 | 134.5054 | 4.2417 | 0 | 0.060115 | 0
| 3049 | 14.4786 | 130.085 | 130.085 | 0 | 0.064137 | 0
| 3050 | 0 | 131.9795 | 4.5255 | 0 | 0.064137 | 0
| 3051 | 0 | 146.5035 | 4.5255 | 0 | 0.064137 | 0
| 3052 | 0 | 161.6591 | 4.5255 | 0 | 0.064137 | 0
| 3053 | 0 | 168.6053 | 4.5255 | 0 | 0.064137 | 0
| 3054 | 0 | 163.5535 | 4.5255 | 79.1667 | 0.064137 | 0
| 3055 | 0 | 154.0813 | 0 | 290.278 | 0.064137 | 1.0423
| 3056 | 3983.2509 | 149.0294 | 0 | 580.556 | 0.064137 | 0
| 3057 | 4214.1432 | 171.7627 | 0 | 831.2507 | 0.064137 | 0
| 3058 | 4445.0354 | 188.1812 | 0 | 1675.6958 | 0.064137 | 0
| 3059 | 4675.9277 | 195.759 | 0 | 3034.7247 | 0.064137 | 0
| 3060 | 4906.8199 | 202.0738 | 0 | 4195.8367 | 0.064137 | 0
| 3061 | 5137.7122 | 189.4442 | 0 | 4182.6422 | 0.064137 | 0
| 3062 | 5368.6044 | 201.4423 | 0 | 3707.6419 | 0.064137 | 0
| 3063 | 5599.4967 | 204.5997 | 0 | 1675.6958 | 0.064137 | 0
| 3064 | 5830.3889 | 203.3368 | 0 | 1649.3069 | 0.064137 | 0
| 3065 | 6061.2811 | 201.4423 | 0 | 936.8063 | 0.064137 | 0
| 3066 | 6292.1734 | 191.9701 | 0 | 290.278 | 0.064137 | 0
| 3067 | 6523.0656 | 193.8646 | 127.8923 | 65.9723 | 0.064137 | 0
| 3068 | 228.8408 | 190.7072 | 190.7072 | 0 | 0.064137 | 0
| 3069 | 0 | 181.235 | 4.5255 | 0 | 0.064137 | 0
| 3070 | 0 | 169.8683 | 4.5255 | 0 | 0.064137 | 0
| 3071 | 0 | 159.1331 | 4.5255 | 0 | 0.064137 | 0
| 3072 | 0 | 154.0813 | 4.5255 | 0 | 0.064137 | 0
| 3073 | 0 | 147.135 | 3.846 | 0 | 0.054507 | 0
| 3074 | 0 | 148.398 | 3.846 | 0 | 0.054507 | 0
| 3075 | 0 | 161.0276 | 3.846 | 0 | 0.054507 | 0
| 3076 | 0 | 176.1831 | 3.846 | 0 | 0.054507 | 0
| 3077 | 0 | 181.235 | 3.846 | 0 | 0.054507 | 0
| 3078 | 0 | 173.0257 | 3.846 | 79.1667 | 0.054507 | 0
| 3079 | 0 | 164.185 | 0 | 752.0839 | 0.054507 | 4.4992
| 3080 | 10000 | 163.5535 | 0 | 1900.0015 | 0.054507 | 0
| 3081 | 10000 | 186.2868 | 0 | 2757.6411 | 0.054507 | 19.6787
| 3082 | 10000 | 198.2849 | 0 | 3456.9472 | 0.054507 | 0
| 3083 | 10000 | 198.9164 | 0 | 3945.142 | 0.054507 | 28.6701
| 3084 | 10000 | 200.8109 | 0 | 4195.8367 | 0.054507 | 0
| 3085 | 10000 | 190.0757 | 0 | 4195.8367 | 0.054507 | 30.6563
| 3086 | 10000 | 201.4423 | 0 | 3931.9476 | 0.054507 | 0
| 3087 | 10000 | 200.8109 | 0 | 3430.5583 | 0.054507 | 24.7175
| 3088 | 10000 | 202.0738 | 0 | 2572.9187 | 0.054507 | 0
| 3089 | 10000 | 204.5997 | 0 | 1556.9457 | 0.054507 | 10.3496
| 3090 | 10000 | 202.0738 | 0 | 290.278 | 0.054507 | 0
| 3091 | 10000 | 202.0738 | 136.1015 | 65.9723 | 0.054507 | 0
| 3092 | 3252.2704 | 194.4961 | 194.4961 | 0 | 0.054507 | 0
| 3093 | 0 | 185.0238 | 3.846 | 0 | 0.054507 | 0
| 3094 | 0 | 173.6572 | 3.846 | 0 | 0.054507 | 0
| 3095 | 0 | 161.6591 | 3.846 | 0 | 0.054507 | 0
| 3096 | 0 | 153.4498 | 3.846 | 0 | 0.054507 | 0
| 3097 | 0 | 146.5035 | 2.9953 | 0 | 0.04245 | 0
| 3098 | 0 | 149.6609 | 2.9953 | 0 | 0.04245 | 0
| 3099 | 0 | 164.185 | 2.9953 | 0 | 0.04245 | 0
| 3100 | 0 | 181.235 | 2.9953 | 0 | 0.04245 | 0
| 3101 | 0 | 186.2868 | 2.9953 | 0 | 0.04245 | 0
| 3102 | 0 | 180.6035 | 2.9953 | 79.1667 | 0.04245 | 0
| 3103 | 0 | 167.9739 | 0 | 804.8618 | 0.04245 | 4.8741
| 3104 | 10000 | 164.185 | 0 | 1913.196 | 0.04245 | 0
| 3105 | 10000 | 185.6553 | 0 | 2757.6411 | 0.04245 | 19.6836
| 3106 | 10000 | 194.4961 | 0 | 3456.9472 | 0.04245 | 0
| 3107 | 10000 | 196.3905 | 0 | 3945.142 | 0.04245 | 28.6894
| 3108 | 10000 | 201.4423 | 0 | 4195.8367 | 0.04245 | 0
| 3109 | 10000 | 190.0757 | 0 | 4195.8367 | 0.04245 | 30.6563
| 3110 | 10000 | 198.2849 | 0 | 2810.4189 | 0.04245 | 0
| 3111 | 10000 | 200.8109 | 0 | 3443.7528 | 0.04245 | 24.8184
| 3112 | 10000 | 198.2849 | 0 | 1345.8344 | 0.04245 | 0
| 3113 | 10000 | 199.5479 | 0 | 567.3616 | 0.04245 | 2.8149
| 3114 | 10000 | 195.759 | 0 | 290.278 | 0.04245 | 0
| 3115 | 10000 | 195.1275 | 115.9608 | 79.1667 | 0.04245 | 0
| 3116 | 4236.4541 | 193.2331 | 193.2331 | 0 | 0.04245 | 0
| 3117 | 0 | 186.2868 | 2.9953 | 0 | 0.04245 | 0
| 3118 | 0 | 173.6572 | 2.9953 | 0 | 0.04245 | 0
| 3119 | 0 | 162.922 | 2.9953 | 0 | 0.04245 | 0
| 3120 | 0 | 157.2387 | 2.9953 | 0 | 0.04245 | 0
| 3121 | 0 | 150.2924 | 2.3327 | 0 | 0.03306 | 0
| 3122 | 0 | 152.8183 | 2.3327 | 0 | 0.03306 | 0
| 3123 | 0 | 165.4479 | 2.3327 | 0 | 0.03306 | 0
| 3124 | 0 | 180.6035 | 2.3327 | 0 | 0.03306 | 0
| 3125 | 0 | 185.0238 | 2.3327 | 0 | 0.03306 | 0
| 3126 | 0 | 179.3405 | 2.3327 | 79.1667 | 0.03306 | 0
| 3127 | 0 | 167.3424 | 0 | 303.4725 | 0.03306 | 1.0418
| 3128 | 3869.5402 | 164.8165 | 0 | 580.556 | 0.03306 | 0
| 3129 | 3988.5578 | 187.5498 | 0 | 831.2507 | 0.03306 | 0
| 3130 | 4107.5753 | 202.0738 | 0 | 1042.3619 | 0.03306 | 0
| 3131 | 4226.5928 | 205.8627 | 0 | 1913.196 | 0.03306 | 0
| 3132 | 4345.6103 | 209.0201 | 0 | 2520.1409 | 0.03306 | 0
| 3133 | 4464.6278 | 198.9164 | 0 | 3720.8363 | 0.03306 | 0
| 3134 | 4583.6454 | 212.1775 | 0 | 2810.4189 | 0.03306 | 0
| 3135 | 4702.6629 | 211.546 | 0 | 2850.0023 | 0.03306 | 0
| 3136 | 4821.6804 | 211.546 | 0 | 831.2507 | 0.03306 | 0
| 3137 | 4940.6979 | 210.9145 | 0 | 567.3616 | 0.03306 | 0
| 3138 | 5059.7155 | 205.2312 | 0 | 290.278 | 0.03306 | 0
| 3139 | 5178.733 | 200.8109 | 121.6441 | 79.1667 | 0.03306 | 0
| 3140 | 0 | 198.9164 | 2.3327 | 0 | 0.03306 | 0
| 3141 | 0 | 188.8127 | 2.3327 | 0 | 0.03306 | 0
| 3142 | 0 | 176.1831 | 2.3327 | 0 | 0.03306 | 0
| 3143 | 0 | 164.8165 | 2.3327 | 0 | 0.03306 | 0
| 3144 | 0 | 158.5017 | 2.3327 | 0 | 0.03306 | 0
| 3145 | 0 | 150.9239 | 1.8167 | 0 | 0.025747 | 0
| 3146 | 0 | 152.8183 | 1.8167 | 0 | 0.025747 | 0
| 3147 | 0 | 164.8165 | 1.8167 | 0 | 0.025747 | 0
| 3148 | 0 | 179.3405 | 1.8167 | 0 | 0.025747 | 0
| 3149 | 0 | 183.7609 | 1.8167 | 0 | 0.025747 | 0
| 3150 | 0 | 177.4461 | 1.8167 | 79.1667 | 0.025747 | 0
| 3151 | 0 | 168.6053 | 0 | 303.4725 | 0.025747 | 1.0321
| 3152 | 3808.4178 | 165.4479 | 0 | 580.556 | 0.025747 | 0
| 3153 | 3901.1087 | 187.5498 | 0 | 844.4451 | 0.025747 | 0
| 3154 | 3993.7997 | 199.5479 | 0 | 1042.3619 | 0.025747 | 0
| 3155 | 4086.4906 | 203.3368 | 0 | 1187.501 | 0.025747 | 0
| 3156 | 4179.1815 | 204.5997 | 0 | 1266.6677 | 0.025747 | 0
| 3157 | 4271.8725 | 197.6535 | 0 | 1266.6677 | 0.025747 | 0
| 3158 | 4364.5634 | 210.9145 | 0 | 1187.501 | 0.025747 | 0
| 3159 | 4457.2544 | 210.9145 | 0 | 1873.6126 | 0.025747 | 0
| 3160 | 4549.9453 | 205.2312 | 0 | 831.2507 | 0.025747 | 0
| 3161 | 4642.6362 | 208.3886 | 0 | 950.0008 | 0.025747 | 0
| 3162 | 4735.3272 | 205.2312 | 0 | 303.4725 | 0.025747 | 0
| 3163 | 4828.0181 | 203.9683 | 124.8015 | 79.1667 | 0.025747 | 0
| 3164 | 0 | 197.6535 | 1.8167 | 0 | 0.025747 | 0
| 3165 | 0 | 187.5498 | 1.8167 | 0 | 0.025747 | 0
| 3166 | 0 | 175.5516 | 1.8167 | 0 | 0.025747 | 0
| 3167 | 0 | 162.2905 | 1.8167 | 0 | 0.025747 | 0
| 3168 | 0 | 155.9757 | 1.8167 | 0 | 0.025747 | 0
| 3169 | 107.4766 | 149.6609 | 149.6609 | 0 | 0.055602 | 0
| 3170 | 0 | 150.2924 | 3.9233 | 0 | 0.055602 | 0
| 3171 | 0 | 162.2905 | 3.9233 | 0 | 0.055602 | 0
| 3172 | 0 | 176.1831 | 3.9233 | 0 | 0.055602 | 0
| 3173 | 0 | 180.6035 | 3.9233 | 0 | 0.055602 | 0
| 3174 | 0 | 173.0257 | 3.9233 | 92.3612 | 0.055602 | 0
| 3175 | 0 | 158.5017 | 0 | 303.4725 | 0.055602 | 1.1095
| 3176 | 4194.2614 | 155.9757 | 0 | 593.7505 | 0.055602 | 0
| 3177 | 4394.4289 | 169.2368 | 0 | 844.4451 | 0.055602 | 0
| 3178 | 4594.5964 | 178.0776 | 0 | 1042.3619 | 0.055602 | 0
| 3179 | 4794.7639 | 179.972 | 0 | 1187.501 | 0.055602 | 0
| 3180 | 4994.9314 | 181.8664 | 0 | 1266.6677 | 0.055602 | 0
| 3181 | 5195.0989 | 171.1313 | 0 | 1266.6677 | 0.055602 | 0
| 3182 | 5395.2664 | 174.9201 | 0 | 1187.501 | 0.055602 | 0
| 3183 | 5595.434 | 176.1831 | 0 | 1042.3619 | 0.055602 | 0
| 3184 | 5795.6015 | 173.6572 | 0 | 831.2507 | 0.055602 | 0
| 3185 | 5995.769 | 170.4998 | 0 | 950.0008 | 0.055602 | 0
| 3186 | 6195.9365 | 174.2887 | 0 | 303.4725 | 0.055602 | 0
| 3187 | 6396.104 | 181.235 | 102.0682 | 79.1667 | 0.055602 | 0
| 3188 | 1388.709 | 184.3924 | 184.3924 | 0 | 0.055602 | 0
| 3189 | 0 | 177.4461 | 3.9233 | 0 | 0.055602 | 0
| 3190 | 0 | 167.3424 | 3.9233 | 0 | 0.055602 | 0
| 3191 | 0 | 152.8183 | 3.9233 | 0 | 0.055602 | 0
| 3192 | 0 | 146.5035 | 3.9233 | 0 | 0.055602 | 0
| 3193 | 0 | 140.1887 | 3.0553 | 0 | 0.043301 | 0
| 3194 | 0 | 141.4517 | 3.0553 | 0 | 0.043301 | 0
| 3195 | 0 | 153.4498 | 3.0553 | 0 | 0.043301 | 0
| 3196 | 0 | 167.9739 | 3.0553 | 0 | 0.043301 | 0
| 3197 | 0 | 171.7627 | 3.0553 | 0 | 0.043301 | 0
| 3198 | 0 | 162.2905 | 3.0553 | 92.3612 | 0.043301 | 0
| 3199 | 0 | 145.2406 | 0 | 303.4725 | 0.043301 | 1.211
| 3200 | 4515.3339 | 136.3998 | 0 | 593.7505 | 0.043301 | 0
| 3201 | 4671.2172 | 143.3461 | 0 | 382.6392 | 0.043301 | 0
| 3202 | 4827.1006 | 152.1868 | 0 | 1042.3619 | 0.043301 | 0
| 3203 | 4982.9839 | 156.6072 | 0 | 1187.501 | 0.043301 | 0
| 3204 | 5138.8673 | 159.7646 | 0 | 580.556 | 0.043301 | 0
| 3205 | 5294.7507 | 161.0276 | 0 | 567.3616 | 0.043301 | 0
| 3206 | 5450.634 | 161.0276 | 0 | 540.9727 | 0.043301 | 0
| 3207 | 5606.5174 | 159.7646 | 0 | 475.0004 | 0.043301 | 0
| 3208 | 5762.4007 | 159.7646 | 0 | 382.6392 | 0.043301 | 0
| 3209 | 5918.2841 | 164.185 | 0 | 580.556 | 0.043301 | 0
| 3210 | 6074.1674 | 170.4998 | 0 | 303.4725 | 0.043301 | 0
| 3211 | 6230.0508 | 171.1313 | 91.9645 | 79.1667 | 0.043301 | 0
| 3212 | 1693.866 | 171.7627 | 171.7627 | 0 | 0.043301 | 0
| 3213 | 0 | 167.9739 | 3.0553 | 0 | 0.043301 | 0
| 3214 | 0 | 159.7646 | 3.0553 | 0 | 0.043301 | 0
| 3215 | 0 | 147.7665 | 3.0553 | 0 | 0.043301 | 0
| 3216 | 0 | 141.4517 | 3.0553 | 0 | 0.043301 | 0
| 3217 | 0 | 136.3998 | 2.3792 | 0 | 0.033719 | 0
| 3218 | 0 | 138.2943 | 2.3792 | 0 | 0.033719 | 0
| 3219 | 0 | 150.2924 | 2.3792 | 0 | 0.033719 | 0
| 3220 | 0 | 166.7109 | 2.3792 | 0 | 0.033719 | 0
| 3221 | 0 | 173.6572 | 2.3792 | 0 | 0.033719 | 0
| 3222 | 0 | 169.2368 | 2.3792 | 92.3612 | 0.033719 | 0
| 3223 | 0 | 160.3961 | 0 | 580.556 | 0.033719 | 3.2155
| 3224 | 10000 | 155.9757 | 0 | 1952.7793 | 0.033719 | 0
| 3225 | 10000 | 179.3405 | 0 | 2797.2245 | 0.033719 | 20.0348
| 3226 | 10000 | 194.4961 | 0 | 3483.3361 | 0.033719 | 0
| 3227 | 10000 | 198.2849 | 0 | 3522.9195 | 0.033719 | 25.4436
| 3228 | 10000 | 202.7053 | 0 | 3984.7254 | 0.033719 | 0
| 3229 | 10000 | 190.7072 | 0 | 2770.8355 | 0.033719 | 19.7459
| 3230 | 10000 | 203.9683 | 0 | 3958.3365 | 0.033719 | 0
| 3231 | 10000 | 197.022 | 0 | 3470.1417 | 0.033719 | 25.0494
| 3232 | 10000 | 195.1275 | 0 | 2770.8355 | 0.033719 | 0
| 3233 | 10000 | 193.2331 | 0 | 1702.0847 | 0.033719 | 11.5473
| 3234 | 10000 | 192.6016 | 0 | 303.4725 | 0.033719 | 0
| 3235 | 10000 | 195.1275 | 115.9608 | 79.1667 | 0.033719 | 0
| 3236 | 4205.0201 | 193.2331 | 193.2331 | 0 | 0.033719 | 0
| 3237 | 0 | 183.7609 | 2.3792 | 0 | 0.033719 | 0
| 3238 | 0 | 171.7627 | 2.3792 | 0 | 0.033719 | 0
| 3239 | 0 | 160.3961 | 2.3792 | 0 | 0.033719 | 0
| 3240 | 0 | 155.3442 | 2.3792 | 0 | 0.033719 | 0
| 3241 | 0 | 148.398 | 1.8529 | 0 | 0.02626 | 0
| 3242 | 0 | 149.6609 | 1.8529 | 0 | 0.02626 | 0
| 3243 | 0 | 161.6591 | 1.8529 | 0 | 0.02626 | 0
| 3244 | 0 | 177.4461 | 1.8529 | 0 | 0.02626 | 0
| 3245 | 0 | 182.4979 | 1.8529 | 0 | 0.02626 | 0
| 3246 | 0 | 178.0776 | 1.8529 | 92.3612 | 0.02626 | 0
| 3247 | 0 | 166.0794 | 0 | 963.1952 | 0.02626 | 6.1004
| 3248 | 10000 | 159.7646 | 0 | 1952.7793 | 0.02626 | 0
| 3249 | 10000 | 179.972 | 0 | 2797.2245 | 0.02626 | 20.03
| 3250 | 10000 | 192.6016 | 0 | 3496.5306 | 0.02626 | 0
| 3251 | 10000 | 197.022 | 0 | 3971.531 | 0.02626 | 28.8865
| 3252 | 10000 | 198.2849 | 0 | 4222.2256 | 0.02626 | 0
| 3253 | 10000 | 185.0238 | 0 | 4222.2256 | 0.02626 | 30.897
| 3254 | 10000 | 195.759 | 0 | 3958.3365 | 0.02626 | 0
| 3255 | 10000 | 192.6016 | 0 | 2876.3912 | 0.02626 | 20.5392
| 3256 | 10000 | 190.0757 | 0 | 2770.8355 | 0.02626 | 0
| 3257 | 10000 | 197.6535 | 0 | 1609.7235 | 0.02626 | 10.8067
| 3258 | 10000 | 196.3905 | 0 | 303.4725 | 0.02626 | 0
| 3259 | 10000 | 198.9164 | 106.5552 | 92.3612 | 0.02626 | 0
| 3260 | 4658.0454 | 194.4961 | 194.4961 | 0 | 0.02626 | 0
| 3261 | 0 | 184.3924 | 1.8529 | 0 | 0.02626 | 0
| 3262 | 0 | 173.0257 | 1.8529 | 0 | 0.02626 | 0
| 3263 | 0 | 161.6591 | 1.8529 | 0 | 0.02626 | 0
| 3264 | 0 | 154.7128 | 1.8529 | 0 | 0.02626 | 0
| 3265 | 0 | 147.135 | 1.443 | 0 | 0.020451 | 0
| 3266 | 0 | 150.9239 | 1.443 | 0 | 0.020451 | 0
| 3267 | 0 | 164.8165 | 1.443 | 0 | 0.020451 | 0
| 3268 | 0 | 180.6035 | 1.443 | 0 | 0.020451 | 0
| 3269 | 0 | 186.2868 | 1.443 | 0 | 0.020451 | 0
| 3270 | 0 | 180.6035 | 1.443 | 92.3612 | 0.020451 | 0
| 3271 | 0 | 170.4998 | 0 | 316.6669 | 0.020451 | 1.1186
| 3272 | 4100.6772 | 166.0794 | 0 | 593.7505 | 0.020451 | 0
| 3273 | 4174.3007 | 185.0238 | 0 | 844.4451 | 0.020451 | 0
| 3274 | 4247.9241 | 193.8646 | 0 | 1055.5564 | 0.020451 | 0
| 3275 | 4321.5476 | 198.2849 | 0 | 1200.6954 | 0.020451 | 0
| 3276 | 4395.171 | 202.0738 | 0 | 1266.6677 | 0.020451 | 0
| 3277 | 4468.7945 | 189.4442 | 0 | 1266.6677 | 0.020451 | 0
| 3278 | 4542.418 | 200.1794 | 0 | 1187.501 | 0.020451 | 0
| 3279 | 4616.0414 | 202.7053 | 0 | 1042.3619 | 0.020451 | 0
| 3280 | 4689.6649 | 201.4423 | 0 | 844.4451 | 0.020451 | 0
| 3281 | 4763.2884 | 200.8109 | 0 | 593.7505 | 0.020451 | 0
| 3282 | 4836.9118 | 197.022 | 0 | 303.4725 | 0.020451 | 0
| 3283 | 4910.5353 | 197.022 | 104.6608 | 92.3612 | 0.020451 | 0
| 3284 | 0 | 194.4961 | 1.443 | 0 | 0.020451 | 0
| 3285 | 0 | 184.3924 | 1.443 | 0 | 0.020451 | 0
| 3286 | 0 | 172.3942 | 1.443 | 0 | 0.020451 | 0
| 3287 | 0 | 159.7646 | 1.443 | 0 | 0.020451 | 0
| 3288 | 0 | 152.8183 | 1.443 | 0 | 0.020451 | 0
| 3289 | 174.0434 | 145.2406 | 145.2406 | 0 | 0.068796 | 0
| 3290 | 0 | 148.398 | 4.8543 | 0 | 0.068796 | 0
| 3291 | 0 | 162.2905 | 4.8543 | 0 | 0.068796 | 0
| 3292 | 0 | 178.709 | 4.8543 | 0 | 0.068796 | 0
| 3293 | 0 | 184.3924 | 4.8543 | 0 | 0.068796 | 0
| 3294 | 0 | 179.3405 | 4.8543 | 92.3612 | 0.068796 | 0
| 3295 | 0 | 169.8683 | 0 | 316.6669 | 0.068796 | 1.1235
| 3296 | 4292.1185 | 163.5535 | 0 | 593.7505 | 0.068796 | 0
| 3297 | 4539.7854 | 182.4979 | 0 | 382.6392 | 0.068796 | 0
| 3298 | 4787.4522 | 196.3905 | 0 | 475.0004 | 0.068796 | 0
| 3299 | 5035.1191 | 199.5479 | 0 | 1200.6954 | 0.068796 | 0
| 3300 | 5282.7859 | 204.5997 | 0 | 580.556 | 0.068796 | 0
| 3301 | 5530.4528 | 194.4961 | 0 | 1266.6677 | 0.068796 | 0
| 3302 | 5778.1196 | 207.1257 | 0 | 540.9727 | 0.068796 | 0
| 3303 | 6025.7865 | 207.7571 | 0 | 475.0004 | 0.068796 | 0
| 3304 | 6273.4533 | 208.3886 | 0 | 382.6392 | 0.068796 | 0
| 3305 | 6521.1202 | 210.9145 | 0 | 593.7505 | 0.068796 | 0
| 3306 | 6768.787 | 205.8627 | 0 | 303.4725 | 0.068796 | 0
| 3307 | 7016.4539 | 200.8109 | 108.4497 | 92.3612 | 0.068796 | 0
| 3308 | 1730.9742 | 196.3905 | 196.3905 | 0 | 0.068796 | 0
| 3309 | 0 | 187.5498 | 4.8543 | 0 | 0.068796 | 0
| 3310 | 0 | 173.6572 | 4.8543 | 0 | 0.068796 | 0
| 3311 | 0 | 163.5535 | 4.8543 | 0 | 0.068796 | 0
| 3312 | 0 | 156.6072 | 4.8543 | 0 | 0.068796 | 0
| 3313 | 0 | 149.6609 | 3.9735 | 0 | 0.056313 | 0
| 3314 | 0 | 149.6609 | 3.9735 | 0 | 0.056313 | 0
| 3315 | 0 | 162.2905 | 3.9735 | 0 | 0.056313 | 0
| 3316 | 0 | 178.0776 | 3.9735 | 0 | 0.056313 | 0
| 3317 | 0 | 183.1294 | 3.9735 | 0 | 0.056313 | 0
| 3318 | 0 | 176.1831 | 3.9735 | 26.3889 | 0.056313 | 0
| 3319 | 0 | 166.7109 | 3.9735 | 145.139 | 0.056313 | 0
| 3320 | 0 | 161.0276 | 0 | 606.9449 | 0.056313 | 3.4126
| 3321 | 10000 | 181.8664 | 0 | 857.6396 | 0.056313 | 0
| 3322 | 10000 | 197.022 | 0 | 1702.0847 | 0.056313 | 11.5183
| 3323 | 10000 | 202.7053 | 0 | 2612.5021 | 0.056313 | 0
| 3324 | 10000 | 206.4942 | 0 | 2784.03 | 0.056313 | 19.726
| 3325 | 10000 | 195.1275 | 0 | 2295.8352 | 0.056313 | 0
| 3326 | 10000 | 209.0201 | 0 | 3522.9195 | 0.056313 | 25.3615
| 3327 | 10000 | 211.546 | 0 | 3087.5025 | 0.056313 | 0
| 3328 | 10000 | 211.546 | 0 | 2638.891 | 0.056313 | 18.5766
| 3329 | 10000 | 212.809 | 0 | 976.3897 | 0.056313 | 0
| 3330 | 10000 | 207.1257 | 0 | 316.6669 | 0.056313 | 0.83833
| 3331 | 10000 | 200.1794 | 107.8182 | 92.3612 | 0.056313 | 0
| 3332 | 4499.0718 | 195.1275 | 195.1275 | 0 | 0.056313 | 0
| 3333 | 0 | 185.6553 | 3.9735 | 0 | 0.056313 | 0
| 3334 | 0 | 173.0257 | 3.9735 | 0 | 0.056313 | 0
| 3335 | 0 | 160.3961 | 3.9735 | 0 | 0.056313 | 0
| 3336 | 0 | 152.8183 | 3.9735 | 0 | 0.056313 | 0
| 3337 | 0 | 145.872 | 3.0945 | 0 | 0.043857 | 0
| 3338 | 0 | 145.872 | 3.0945 | 0 | 0.043857 | 0
| 3339 | 0 | 156.6072 | 3.0945 | 0 | 0.043857 | 0
| 3340 | 0 | 172.3942 | 3.0945 | 0 | 0.043857 | 0
| 3341 | 0 | 179.3405 | 3.0945 | 0 | 0.043857 | 0
| 3342 | 0 | 171.7627 | 3.0945 | 105.5556 | 0.043857 | 0
| 3343 | 0 | 159.1331 | 0 | 712.5006 | 0.043857 | 4.235
| 3344 | 10000 | 151.5554 | 0 | 1979.1682 | 0.043857 | 0
| 3345 | 10000 | 164.8165 | 0 | 2823.6134 | 0.043857 | 20.3479
| 3346 | 10000 | 174.9201 | 0 | 3509.725 | 0.043857 | 0
| 3347 | 10000 | 181.8664 | 0 | 3984.7254 | 0.043857 | 29.1035
| 3348 | 10000 | 186.9183 | 0 | 3747.2252 | 0.043857 | 0
| 3349 | 10000 | 181.8664 | 0 | 2533.3354 | 0.043857 | 17.9959
| 3350 | 10000 | 185.0238 | 0 | 1754.8625 | 0.043857 | 0
| 3351 | 10000 | 186.2868 | 0 | 1702.0847 | 0.043857 | 11.6005
| 3352 | 10000 | 187.5498 | 0 | 2480.5575 | 0.043857 | 0
| 3353 | 10000 | 190.0757 | 0 | 1847.2237 | 0.043857 | 12.6823
| 3354 | 10000 | 188.1812 | 0 | 316.6669 | 0.043857 | 0
| 3355 | 10000 | 182.4979 | 90.1367 | 92.3612 | 0.043857 | 0
| 3356 | 5559.0716 | 182.4979 | 182.4979 | 0 | 0.043857 | 0
| 3357 | 0 | 173.6572 | 3.0945 | 0 | 0.043857 | 0
| 3358 | 0 | 162.922 | 3.0945 | 0 | 0.043857 | 0
| 3359 | 0 | 150.9239 | 3.0945 | 0 | 0.043857 | 0
| 3360 | 0 | 143.9776 | 3.0945 | 0 | 0.043857 | 0
| 3361 | 0 | 137.0313 | 2.41 | 0 | 0.034156 | 0
| 3362 | 0 | 136.3998 | 2.41 | 0 | 0.034156 | 0
| 3363 | 0 | 147.7665 | 2.41 | 0 | 0.034156 | 0
| 3364 | 0 | 162.2905 | 2.41 | 0 | 0.034156 | 0
| 3365 | 0 | 168.6053 | 2.41 | 0 | 0.034156 | 0
| 3366 | 0 | 158.5017 | 2.41 | 105.5556 | 0.034156 | 0
| 3367 | 0 | 142.7146 | 0 | 329.8614 | 0.034156 | 1.4322
| 3368 | 5279.0443 | 133.2424 | 0 | 606.9449 | 0.034156 | 0
| 3369 | 5402.0048 | 140.1887 | 0 | 857.6396 | 0.034156 | 0
| 3370 | 5524.9654 | 150.9239 | 0 | 1055.5564 | 0.034156 | 0
| 3371 | 5647.926 | 157.2387 | 0 | 1200.6954 | 0.034156 | 0
| 3372 | 5770.8866 | 159.1331 | 0 | 3997.9199 | 0.034156 | 0
| 3373 | 5893.8472 | 163.5535 | 0 | 4235.4201 | 0.034156 | 0
| 3374 | 6016.8078 | 163.5535 | 0 | 3984.7254 | 0.034156 | 0
| 3375 | 6139.7684 | 164.185 | 0 | 3496.5306 | 0.034156 | 0
| 3376 | 6262.7289 | 162.2905 | 0 | 2797.2245 | 0.034156 | 0
| 3377 | 6385.6895 | 161.6591 | 0 | 1847.2237 | 0.034156 | 0
| 3378 | 6508.6501 | 166.0794 | 0 | 540.9727 | 0.034156 | 0
| 3379 | 6631.6107 | 173.6572 | 81.296 | 92.3612 | 0.034156 | 0
| 3380 | 2606.816 | 176.8146 | 176.8146 | 0 | 0.034156 | 0
| 3381 | 0 | 169.8683 | 2.41 | 0 | 0.034156 | 0
| 3382 | 0 | 157.2387 | 2.41 | 0 | 0.034156 | 0
| 3383 | 0 | 146.5035 | 2.41 | 0 | 0.034156 | 0
| 3384 | 0 | 140.8202 | 2.41 | 0 | 0.034156 | 0
| 3385 | 0 | 135.1369 | 1.8769 | 0 | 0.026601 | 0
| 3386 | 0 | 135.7683 | 1.8769 | 0 | 0.026601 | 0
| 3387 | 0 | 147.7665 | 1.8769 | 0 | 0.026601 | 0
| 3388 | 0 | 163.5535 | 1.8769 | 0 | 0.026601 | 0
| 3389 | 0 | 170.4998 | 1.8769 | 0 | 0.026601 | 0
| 3390 | 0 | 166.0794 | 1.8769 | 105.5556 | 0.026601 | 0
| 3391 | 0 | 157.2387 | 0 | 672.9172 | 0.026601 | 3.9465
| 3392 | 10000 | 154.7128 | 0 | 989.5841 | 0.026601 | 0
| 3393 | 10000 | 179.3405 | 0 | 1385.4178 | 0.026601 | 9.2302
| 3394 | 10000 | 197.6535 | 0 | 2111.1128 | 0.026601 | 0
| 3395 | 10000 | 205.2312 | 0 | 1939.5849 | 0.026601 | 13.2731
| 3396 | 10000 | 209.0201 | 0 | 2058.335 | 0.026601 | 0
| 3397 | 10000 | 198.9164 | 0 | 3021.5302 | 0.026601 | 21.6016
| 3398 | 10000 | 213.4405 | 0 | 3984.7254 | 0.026601 | 0
| 3399 | 10000 | 216.5979 | 0 | 3496.5306 | 0.026601 | 25.1015
| 3400 | 10000 | 216.5979 | 0 | 2652.0855 | 0.026601 | 0
| 3401 | 10000 | 218.4923 | 0 | 1425.0011 | 0.026601 | 9.2335
| 3402 | 10000 | 211.546 | 0 | 540.9727 | 0.026601 | 0
| 3403 | 10000 | 203.9683 | 98.4126 | 105.5556 | 0.026601 | 0
| 3404 | 5074.7097 | 198.9164 | 198.9164 | 0 | 0.026601 | 0
| 3405 | 0 | 188.8127 | 1.8769 | 0 | 0.026601 | 0
| 3406 | 0 | 176.1831 | 1.8769 | 0 | 0.026601 | 0
| 3407 | 0 | 164.8165 | 1.8769 | 0 | 0.026601 | 0
| 3408 | 0 | 156.6072 | 1.8769 | 0 | 0.026601 | 0
| 3409 | 70.7005 | 148.398 | 148.398 | 0 | 0.04624 | 0
| 3410 | 0 | 147.7665 | 3.2627 | 0 | 0.04624 | 0
| 3411 | 0 | 158.5017 | 3.2627 | 0 | 0.04624 | 0
| 3412 | 0 | 173.6572 | 3.2627 | 0 | 0.04624 | 0
| 3413 | 0 | 181.235 | 3.2627 | 0 | 0.04624 | 0
| 3414 | 0 | 176.1831 | 3.2627 | 105.5556 | 0.04624 | 0
| 3415 | 0 | 166.0794 | 0 | 329.8614 | 0.04624 | 1.2534
| 3416 | 4678.8222 | 163.5535 | 0 | 606.9449 | 0.04624 | 0
| 3417 | 4845.2845 | 187.5498 | 0 | 1385.4178 | 0.04624 | 0
| 3418 | 5011.7468 | 202.7053 | 0 | 1913.196 | 0.04624 | 0
| 3419 | 5178.209 | 210.2831 | 0 | 1768.057 | 0.04624 | 0
| 3420 | 5344.6713 | 214.072 | 0 | 2058.335 | 0.04624 | 0
| 3421 | 5511.1335 | 204.5997 | 0 | 3272.2248 | 0.04624 | 0
| 3422 | 5677.5958 | 216.5979 | 0 | 3298.6137 | 0.04624 | 0
| 3423 | 5844.058 | 219.1238 | 0 | 3100.6969 | 0.04624 | 0
| 3424 | 6010.5203 | 215.3349 | 0 | 2652.0855 | 0.04624 | 0
| 3425 | 6176.9825 | 213.4405 | 0 | 1649.3069 | 0.04624 | 0
| 3426 | 6343.4448 | 208.3886 | 0 | 540.9727 | 0.04624 | 0
| 3427 | 6509.907 | 204.5997 | 99.0441 | 105.5556 | 0.04624 | 0
| 3428 | 1623.0988 | 200.1794 | 200.1794 | 0 | 0.04624 | 0
| 3429 | 0 | 190.0757 | 3.2627 | 0 | 0.04624 | 0
| 3430 | 0 | 176.8146 | 3.2627 | 0 | 0.04624 | 0
| 3431 | 0 | 163.5535 | 3.2627 | 0 | 0.04624 | 0
| 3432 | 0 | 156.6072 | 3.2627 | 0 | 0.04624 | 0
| 3433 | 0 | 147.7665 | 2.5397 | 0 | 0.035994 | 0
| 3434 | 0 | 148.398 | 2.5397 | 0 | 0.035994 | 0
| 3435 | 0 | 160.3961 | 2.5397 | 0 | 0.035994 | 0
| 3436 | 0 | 175.5516 | 2.5397 | 0 | 0.035994 | 0
| 3437 | 0 | 182.4979 | 2.5397 | 0 | 0.035994 | 0
| 3438 | 0 | 178.709 | 2.5397 | 105.5556 | 0.035994 | 0
| 3439 | 0 | 170.4998 | 0 | 329.8614 | 0.035994 | 1.2196
| 3440 | 4520.1518 | 170.4998 | 0 | 606.9449 | 0.035994 | 0
| 3441 | 4649.7292 | 193.8646 | 0 | 1715.2792 | 0.035994 | 0
| 3442 | 4779.3067 | 207.1257 | 0 | 3311.8082 | 0.035994 | 0
| 3443 | 4908.8841 | 212.1775 | 0 | 3997.9199 | 0.035994 | 0
| 3444 | 5038.4615 | 214.072 | 0 | 4248.6145 | 0.035994 | 0
| 3445 | 5168.0389 | 204.5997 | 0 | 3997.9199 | 0.035994 | 0
| 3446 | 5297.6163 | 215.3349 | 0 | 3984.7254 | 0.035994 | 0
| 3447 | 5427.1937 | 214.072 | 0 | 3298.6137 | 0.035994 | 0
| 3448 | 5556.7711 | 209.0201 | 0 | 2506.9464 | 0.035994 | 0
| 3449 | 5686.3485 | 209.6516 | 0 | 989.5841 | 0.035994 | 0
| 3450 | 5815.9259 | 204.5997 | 0 | 329.8614 | 0.035994 | 0
| 3451 | 5945.5033 | 205.2312 | 99.6756 | 105.5556 | 0.035994 | 0
| 3452 | 989.5919 | 199.5479 | 199.5479 | 0 | 0.035994 | 0
| 3453 | 0 | 189.4442 | 2.5397 | 0 | 0.035994 | 0
| 3454 | 0 | 177.4461 | 2.5397 | 0 | 0.035994 | 0
| 3455 | 0 | 164.185 | 2.5397 | 0 | 0.035994 | 0
| 3456 | 0 | 156.6072 | 2.5397 | 0 | 0.035994 | 0
| 3457 | 0 | 150.2924 | 1.977 | 0 | 0.028019 | 0
| 3458 | 0 | 149.6609 | 1.977 | 0 | 0.028019 | 0
| 3459 | 0 | 160.3961 | 1.977 | 0 | 0.028019 | 0
| 3460 | 0 | 174.9201 | 1.977 | 0 | 0.028019 | 0
| 3461 | 0 | 181.8664 | 1.977 | 0 | 0.028019 | 0
| 3462 | 0 | 178.709 | 1.977 | 105.5556 | 0.028019 | 0
| 3463 | 0 | 169.8683 | 0 | 1015.973 | 0.028019 | 6.4753
| 3464 | 10000 | 167.9739 | 0 | 2005.5572 | 0.028019 | 0
| 3465 | 10000 | 190.0757 | 0 | 2203.474 | 0.028019 | 15.4087
| 3466 | 10000 | 201.4423 | 0 | 2915.9746 | 0.028019 | 0
| 3467 | 10000 | 205.8627 | 0 | 2625.6965 | 0.028019 | 18.5191
| 3468 | 10000 | 207.7571 | 0 | 2546.5298 | 0.028019 | 0
| 3469 | 10000 | 195.1275 | 0 | 2058.335 | 0.028019 | 14.2592
| 3470 | 10000 | 204.5997 | 0 | 2388.1964 | 0.028019 | 0
| 3471 | 10000 | 208.3886 | 0 | 2902.7801 | 0.028019 | 20.6203
| 3472 | 10000 | 208.3886 | 0 | 2665.2799 | 0.028019 | 0
| 3473 | 10000 | 206.4942 | 0 | 1768.057 | 0.028019 | 11.9507
| 3474 | 10000 | 203.9683 | 0 | 554.1671 | 0.028019 | 0
| 3475 | 10000 | 203.3368 | 97.7811 | 105.5556 | 0.028019 | 0
| 3476 | 5112.0359 | 201.4423 | 201.4423 | 0 | 0.028019 | 0
| 3477 | 0 | 191.3386 | 1.977 | 0 | 0.028019 | 0
| 3478 | 0 | 178.709 | 1.977 | 0 | 0.028019 | 0
| 3479 | 0 | 166.7109 | 1.977 | 0 | 0.028019 | 0
| 3480 | 0 | 159.7646 | 1.977 | 0 | 0.028019 | 0
| 3481 | 0 | 151.5554 | 1.5397 | 0 | 0.021821 | 0
| 3482 | 0 | 150.9239 | 1.5397 | 0 | 0.021821 | 0
| 3483 | 0 | 161.0276 | 1.5397 | 0 | 0.021821 | 0
| 3484 | 0 | 176.1831 | 1.5397 | 0 | 0.021821 | 0
| 3485 | 0 | 183.1294 | 1.5397 | 0 | 0.021821 | 0
| 3486 | 0 | 178.709 | 1.5397 | 118.7501 | 0.021821 | 0
| 3487 | 0 | 171.1313 | 0 | 1081.9453 | 0.021821 | 6.9705
| 3488 | 10000 | 168.6053 | 0 | 2005.5572 | 0.021821 | 0
| 3489 | 10000 | 190.7072 | 0 | 2850.0023 | 0.021821 | 20.3517
| 3490 | 10000 | 204.5997 | 0 | 3522.9195 | 0.021821 | 0
| 3491 | 10000 | 210.9145 | 0 | 3997.9199 | 0.021821 | 28.9822
| 3492 | 10000 | 214.072 | 0 | 4248.6145 | 0.021821 | 0
| 3493 | 10000 | 203.9683 | 0 | 4248.6145 | 0.021821 | 30.9539
| 3494 | 10000 | 215.9664 | 0 | 3997.9199 | 0.021821 | 0
| 3495 | 10000 | 214.7034 | 0 | 3509.725 | 0.021821 | 25.217
| 3496 | 10000 | 214.7034 | 0 | 2823.6134 | 0.021821 | 0
| 3497 | 10000 | 212.809 | 0 | 1886.8071 | 0.021821 | 12.8112
| 3498 | 10000 | 204.5997 | 0 | 554.1671 | 0.021821 | 0
| 3499 | 10000 | 198.2849 | 92.7293 | 105.5556 | 0.021821 | 0
| 3500 | 5347.4709 | 195.1275 | 195.1275 | 0 | 0.021821 | 0
| 3501 | 0 | 185.6553 | 1.5397 | 0 | 0.021821 | 0
| 3502 | 0 | 173.0257 | 1.5397 | 0 | 0.021821 | 0
| 3503 | 0 | 159.1331 | 1.5397 | 0 | 0.021821 | 0
| 3504 | 0 | 151.5554 | 1.5397 | 0 | 0.021821 | 0
| 3505 | 0 | 144.6091 | 1.1991 | 0 | 0.016995 | 0
| 3506 | 0 | 144.6091 | 1.1991 | 0 | 0.016995 | 0
| 3507 | 0 | 153.4498 | 1.1991 | 0 | 0.016995 | 0
| 3508 | 0 | 169.8683 | 1.1991 | 0 | 0.016995 | 0
| 3509 | 0 | 177.4461 | 1.1991 | 0 | 0.016995 | 0
| 3510 | 0 | 171.7627 | 1.1991 | 118.7501 | 0.016995 | 0
| 3511 | 0 | 157.2387 | 0 | 1081.9453 | 0.016995 | 7.0768
| 3512 | 10000 | 145.872 | 0 | 2018.7516 | 0.016995 | 0
| 3513 | 10000 | 159.1331 | 0 | 2850.0023 | 0.016995 | 20.5934
| 3514 | 10000 | 170.4998 | 0 | 3522.9195 | 0.016995 | 0
| 3515 | 10000 | 175.5516 | 0 | 3997.9199 | 0.016995 | 29.2528
| 3516 | 10000 | 180.6035 | 0 | 4248.6145 | 0.016995 | 0
| 3517 | 10000 | 175.5516 | 0 | 4248.6145 | 0.016995 | 31.1714
| 3518 | 10000 | 178.0776 | 0 | 3997.9199 | 0.016995 | 0
| 3519 | 10000 | 176.1831 | 0 | 3509.725 | 0.016995 | 25.5118
| 3520 | 10000 | 175.5516 | 0 | 2836.8078 | 0.016995 | 0
| 3521 | 10000 | 179.3405 | 0 | 1886.8071 | 0.016995 | 13.0673
| 3522 | 10000 | 179.3405 | 0 | 567.3616 | 0.016995 | 0
| 3523 | 10000 | 175.5516 | 69.996 | 105.5556 | 0.016995 | 0
| 3524 | 6489.9565 | 176.1831 | 176.1831 | 0 | 0.016995 | 0
| 3525 | 0 | 170.4998 | 1.1991 | 0 | 0.016995 | 0
| 3526 | 0 | 160.3961 | 1.1991 | 0 | 0.016995 | 0
| 3527 | 0 | 149.0294 | 1.1991 | 0 | 0.016995 | 0
| 3528 | 0 | 142.7146 | 1.1991 | 0 | 0.016995 | 0
| 3529 | 0 | 137.0313 | 0.93389 | 0 | 0.013235 | 0
| 3530 | 0 | 136.3998 | 0.93389 | 0 | 0.013235 | 0
| 3531 | 0 | 147.135 | 0.93389 | 0 | 0.013235 | 0
| 3532 | 0 | 162.922 | 0.93389 | 0 | 0.013235 | 0
| 3533 | 0 | 169.8683 | 0.93389 | 0 | 0.013235 | 0
| 3534 | 0 | 162.2905 | 0.93389 | 118.7501 | 0.013235 | 0
| 3535 | 0 | 143.9776 | 0 | 343.0558 | 0.013235 | 1.5236
| 3536 | 5532.4559 | 130.7165 | 0 | 606.9449 | 0.013235 | 0
| 3537 | 5580.1034 | 137.0313 | 0 | 1556.9457 | 0.013235 | 0
| 3538 | 5627.7508 | 145.2406 | 0 | 3522.9195 | 0.013235 | 0
| 3539 | 5675.3982 | 150.9239 | 0 | 3997.9199 | 0.013235 | 0
| 3540 | 5723.0456 | 154.7128 | 0 | 4248.6145 | 0.013235 | 0
| 3541 | 5770.6931 | 157.2387 | 0 | 4011.1143 | 0.013235 | 0
| 3542 | 5818.3405 | 155.9757 | 0 | 3997.9199 | 0.013235 | 0
| 3543 | 5865.9879 | 154.7128 | 0 | 3522.9195 | 0.013235 | 0
| 3544 | 5913.6354 | 155.3442 | 0 | 2836.8078 | 0.013235 | 0
| 3545 | 5961.2828 | 157.2387 | 0 | 1900.0015 | 0.013235 | 0
| 3546 | 6008.9302 | 160.3961 | 0 | 567.3616 | 0.013235 | 0
| 3547 | 6056.5777 | 162.922 | 44.1719 | 118.7501 | 0.013235 | 0
| 3548 | 3850.5556 | 171.7627 | 171.7627 | 0 | 0.013235 | 0
| 3549 | 0 | 167.3424 | 0.93389 | 0 | 0.013235 | 0
| 3550 | 0 | 157.2387 | 0.93389 | 0 | 0.013235 | 0
| 3551 | 0 | 147.135 | 0.93389 | 0 | 0.013235 | 0
| 3552 | 0 | 141.4517 | 0.93389 | 0 | 0.013235 | 0
| 3553 | 0 | 135.7683 | 0.72731 | 0 | 0.010308 | 0
| 3554 | 0 | 135.1369 | 0.72731 | 0 | 0.010308 | 0
| 3555 | 0 | 146.5035 | 0.72731 | 0 | 0.010308 | 0
| 3556 | 0 | 159.7646 | 0.72731 | 0 | 0.010308 | 0
| 3557 | 0 | 166.7109 | 0.72731 | 0 | 0.010308 | 0
| 3558 | 0 | 164.8165 | 0.72731 | 118.7501 | 0.010308 | 0
| 3559 | 0 | 157.2387 | 0 | 976.3897 | 0.010308 | 6.269
| 3560 | 10000 | 157.8702 | 0 | 2018.7516 | 0.010308 | 0
| 3561 | 10000 | 182.4979 | 0 | 2850.0023 | 0.010308 | 20.4146
| 3562 | 10000 | 200.1794 | 0 | 3325.0027 | 0.010308 | 0
| 3563 | 10000 | 206.4942 | 0 | 4011.1143 | 0.010308 | 29.117
| 3564 | 10000 | 211.546 | 0 | 4248.6145 | 0.010308 | 0
| 3565 | 10000 | 202.0738 | 0 | 4248.6145 | 0.010308 | 30.9684
| 3566 | 10000 | 215.3349 | 0 | 3997.9199 | 0.010308 | 0
| 3567 | 10000 | 214.7034 | 0 | 3522.9195 | 0.010308 | 25.318
| 3568 | 10000 | 219.7553 | 0 | 1715.2792 | 0.010308 | 0
| 3569 | 10000 | 222.2812 | 0 | 1227.0843 | 0.010308 | 7.6898
| 3570 | 10000 | 214.7034 | 0 | 567.3616 | 0.010308 | 0
| 3571 | 10000 | 205.2312 | 86.4811 | 118.7501 | 0.010308 | 0
| 3572 | 5624.8054 | 200.8109 | 200.8109 | 0 | 0.010308 | 0
| 3573 | 0 | 190.7072 | 0.72731 | 0 | 0.010308 | 0
| 3574 | 0 | 177.4461 | 0.72731 | 0 | 0.010308 | 0
| 3575 | 0 | 163.5535 | 0.72731 | 0 | 0.010308 | 0
| 3576 | 0 | 155.9757 | 0.72731 | 0 | 0.010308 | 0
| 3577 | 90.2377 | 149.6609 | 149.6609 | 0 | 0.035374 | 0
| 3578 | 0 | 149.0294 | 2.496 | 0 | 0.035374 | 0
| 3579 | 0 | 158.5017 | 2.496 | 0 | 0.035374 | 0
| 3580 | 0 | 173.0257 | 2.496 | 0 | 0.035374 | 0
| 3581 | 0 | 180.6035 | 2.496 | 0 | 0.035374 | 0
| 3582 | 0 | 176.8146 | 2.496 | 118.7501 | 0.035374 | 0
| 3583 | 0 | 171.1313 | 0 | 343.0558 | 0.035374 | 1.3157
| 3584 | 4864.0428 | 168.6053 | 0 | 620.1394 | 0.035374 | 0
| 3585 | 4991.3884 | 191.9701 | 0 | 1886.8071 | 0.035374 | 0
| 3586 | 5118.7339 | 207.1257 | 0 | 1556.9457 | 0.035374 | 0
| 3587 | 5246.0795 | 210.9145 | 0 | 2401.3908 | 0.035374 | 0
| 3588 | 5373.4251 | 219.1238 | 0 | 1279.8621 | 0.035374 | 0
| 3589 | 5500.7707 | 214.072 | 0 | 1279.8621 | 0.035374 | 0
| 3590 | 5628.1163 | 227.9645 | 0 | 3087.5025 | 0.035374 | 0
| 3591 | 5755.4618 | 228.596 | 0 | 3325.0027 | 0.035374 | 0
| 3592 | 5882.8074 | 227.9645 | 0 | 2533.3354 | 0.035374 | 0
| 3593 | 6010.153 | 227.333 | 0 | 1121.5287 | 0.035374 | 0
| 3594 | 6137.4986 | 217.8608 | 0 | 343.0558 | 0.035374 | 0
| 3595 | 6264.8442 | 208.3886 | 89.6385 | 118.7501 | 0.035374 | 0
| 3596 | 1818.7953 | 205.8627 | 205.8627 | 0 | 0.035374 | 0
| 3597 | 0 | 195.759 | 2.496 | 0 | 0.035374 | 0
| 3598 | 0 | 183.1294 | 2.496 | 0 | 0.035374 | 0
| 3599 | 0 | 168.6053 | 2.496 | 0 | 0.035374 | 0
| 3600 | 0 | 160.3961 | 2.496 | 0 | 0.035374 | 0
| 3601 | 0 | 150.9239 | 1.9439 | 0 | 0.027549 | 0
| 3602 | 0 | 149.0294 | 1.9439 | 0 | 0.027549 | 0
| 3603 | 0 | 156.6072 | 1.9439 | 0 | 0.027549 | 0
| 3604 | 0 | 171.1313 | 1.9439 | 0 | 0.027549 | 0
| 3605 | 0 | 178.0776 | 1.9439 | 0 | 0.027549 | 0
| 3606 | 0 | 176.1831 | 1.9439 | 118.7501 | 0.027549 | 0
| 3607 | 0 | 165.4479 | 1.9439 | 158.3335 | 0.027549 | 0
| 3608 | 0 | 166.0794 | 0 | 620.1394 | 0.027549 | 3.4749
| 3609 | 10000 | 191.3386 | 0 | 857.6396 | 0.027549 | 0
| 3610 | 10000 | 208.3886 | 0 | 1068.7509 | 0.027549 | 6.5844
| 3611 | 10000 | 214.072 | 0 | 1200.6954 | 0.027549 | 0
| 3612 | 10000 | 215.9664 | 0 | 1279.8621 | 0.027549 | 8.1421
| 3613 | 10000 | 207.1257 | 0 | 4261.809 | 0.027549 | 0
| 3614 | 10000 | 221.6497 | 0 | 4011.1143 | 0.027549 | 29.001
| 3615 | 10000 | 221.6497 | 0 | 3127.0858 | 0.027549 | 0
| 3616 | 10000 | 215.9664 | 0 | 1886.8071 | 0.027549 | 12.787
| 3617 | 10000 | 217.2294 | 0 | 1121.5287 | 0.027549 | 0
| 3618 | 10000 | 205.8627 | 0 | 343.0558 | 0.027549 | 1.0499
| 3619 | 10000 | 205.8627 | 87.1126 | 118.7501 | 0.027549 | 0
| 3620 | 5555.4792 | 202.7053 | 202.7053 | 0 | 0.027549 | 0
| 3621 | 0 | 191.9701 | 1.9439 | 0 | 0.027549 | 0
| 3622 | 0 | 179.3405 | 1.9439 | 0 | 0.027549 | 0
| 3623 | 0 | 166.0794 | 1.9439 | 0 | 0.027549 | 0
| 3624 | 0 | 157.8702 | 1.9439 | 0 | 0.027549 | 0
| 3625 | 0 | 147.7665 | 1.5137 | 0 | 0.021452 | 0
| 3626 | 0 | 147.7665 | 1.5137 | 0 | 0.021452 | 0
| 3627 | 0 | 159.1331 | 1.5137 | 0 | 0.021452 | 0
| 3628 | 0 | 173.0257 | 1.5137 | 0 | 0.021452 | 0
| 3629 | 0 | 180.6035 | 1.5137 | 0 | 0.021452 | 0
| 3630 | 0 | 177.4461 | 1.5137 | 118.7501 | 0.021452 | 0
| 3631 | 0 | 167.3424 | 0 | 343.0558 | 0.021452 | 1.3447
| 3632 | 4918.3129 | 164.185 | 0 | 620.1394 | 0.021452 | 0
| 3633 | 4995.541 | 190.7072 | 0 | 395.8336 | 0.021452 | 0
| 3634 | 5072.7691 | 209.0201 | 0 | 1068.7509 | 0.021452 | 0
| 3635 | 5149.9973 | 214.072 | 0 | 540.9727 | 0.021452 | 0
| 3636 | 5227.2254 | 221.6497 | 0 | 1279.8621 | 0.021452 | 0
| 3637 | 5304.4535 | 208.3886 | 0 | 1279.8621 | 0.021452 | 0
| 3638 | 5381.6816 | 223.5442 | 0 | 1200.6954 | 0.021452 | 0
| 3639 | 5458.9097 | 225.4386 | 0 | 1068.7509 | 0.021452 | 0
| 3640 | 5536.1378 | 217.2294 | 0 | 857.6396 | 0.021452 | 0
| 3641 | 5613.3659 | 218.4923 | 0 | 620.1394 | 0.021452 | 0
| 3642 | 5690.594 | 210.9145 | 0 | 343.0558 | 0.021452 | 0
| 3643 | 5767.8221 | 209.6516 | 90.9015 | 118.7501 | 0.021452 | 0
| 3644 | 1207.219 | 205.8627 | 205.8627 | 0 | 0.021452 | 0
| 3645 | 0 | 196.3905 | 1.5137 | 0 | 0.021452 | 0
| 3646 | 0 | 183.7609 | 1.5137 | 0 | 0.021452 | 0
| 3647 | 0 | 168.6053 | 1.5137 | 0 | 0.021452 | 0
| 3648 | 0 | 159.1331 | 1.5137 | 0 | 0.021452 | 0
| 3649 | 0 | 149.6609 | 1.1788 | 0 | 0.016707 | 0
| 3650 | 0 | 147.135 | 1.1788 | 0 | 0.016707 | 0
| 3651 | 0 | 156.6072 | 1.1788 | 0 | 0.016707 | 0
| 3652 | 0 | 170.4998 | 1.1788 | 0 | 0.016707 | 0
| 3653 | 0 | 178.709 | 1.1788 | 0 | 0.016707 | 0
| 3654 | 0 | 176.1831 | 1.1788 | 118.7501 | 0.016707 | 0
| 3655 | 0 | 167.9739 | 0 | 343.0558 | 0.016707 | 1.3399
| 3656 | 4883.8322 | 164.8165 | 0 | 620.1394 | 0.016707 | 0
| 3657 | 4943.9775 | 189.4442 | 0 | 1398.6122 | 0.016707 | 0
| 3658 | 5004.1228 | 207.7571 | 0 | 1556.9457 | 0.016707 | 0
| 3659 | 5064.2681 | 215.3349 | 0 | 2401.3908 | 0.016707 | 0
| 3660 | 5124.4134 | 217.8608 | 0 | 3522.9195 | 0.016707 | 0
| 3661 | 5184.5587 | 205.2312 | 0 | 2058.335 | 0.016707 | 0
| 3662 | 5244.7041 | 217.8608 | 0 | 3786.8086 | 0.016707 | 0
| 3663 | 5304.8494 | 217.8608 | 0 | 3338.1971 | 0.016707 | 0
| 3664 | 5364.9947 | 217.2294 | 0 | 2216.6684 | 0.016707 | 0
| 3665 | 5425.14 | 217.2294 | 0 | 620.1394 | 0.016707 | 0
| 3666 | 5485.2853 | 209.0201 | 0 | 343.0558 | 0.016707 | 0
| 3667 | 5545.4306 | 200.8109 | 82.0608 | 118.7501 | 0.016707 | 0
| 3668 | 1418.8023 | 196.3905 | 196.3905 | 0 | 0.016707 | 0
| 3669 | 0 | 186.9183 | 1.1788 | 0 | 0.016707 | 0
| 3670 | 0 | 173.6572 | 1.1788 | 0 | 0.016707 | 0
| 3671 | 0 | 161.6591 | 1.1788 | 0 | 0.016707 | 0
| 3672 | 0 | 155.9757 | 1.1788 | 0 | 0.016707 | 0
| 3673 | 0 | 147.7665 | 0.91809 | 0 | 0.013011 | 0
| 3674 | 0 | 145.2406 | 0.91809 | 0 | 0.013011 | 0
| 3675 | 0 | 154.0813 | 0.91809 | 0 | 0.013011 | 0
| 3676 | 0 | 168.6053 | 0.91809 | 0 | 0.013011 | 0
| 3677 | 0 | 176.1831 | 0.91809 | 0 | 0.013011 | 0
| 3678 | 0 | 171.7627 | 0.91809 | 118.7501 | 0.013011 | 0
| 3679 | 0 | 154.0813 | 0 | 1108.3342 | 0.013011 | 7.303
| 3680 | 10000 | 147.135 | 0 | 2031.9461 | 0.013011 | 0
| 3681 | 10000 | 160.3961 | 0 | 2850.0023 | 0.013011 | 20.5837
| 3682 | 10000 | 171.1313 | 0 | 3536.1139 | 0.013011 | 0
| 3683 | 10000 | 176.1831 | 0 | 4011.1143 | 0.013011 | 29.349
| 3684 | 10000 | 179.972 | 0 | 4261.809 | 0.013011 | 0
| 3685 | 10000 | 173.6572 | 0 | 4261.809 | 0.013011 | 31.2869
| 3686 | 10000 | 181.8664 | 0 | 4011.1143 | 0.013011 | 0
| 3687 | 10000 | 181.235 | 0 | 3536.1139 | 0.013011 | 25.6751
| 3688 | 10000 | 178.709 | 0 | 2863.1967 | 0.013011 | 0
| 3689 | 10000 | 183.7609 | 0 | 2045.1405 | 0.013011 | 14.2453
| 3690 | 10000 | 182.4979 | 0 | 593.7505 | 0.013011 | 0
| 3691 | 10000 | 179.3405 | 60.5904 | 118.7501 | 0.013011 | 0
| 3692 | 6955.4933 | 179.3405 | 179.3405 | 0 | 0.013011 | 0
| 3693 | 0 | 173.0257 | 0.91809 | 0 | 0.013011 | 0
| 3694 | 0 | 162.2905 | 0.91809 | 0 | 0.013011 | 0
| 3695 | 0 | 150.9239 | 0.91809 | 0 | 0.013011 | 0
| 3696 | 0 | 143.9776 | 0.91809 | 0 | 0.013011 | 0
| 3697 | 0 | 136.3998 | 0.71501 | 0 | 0.010133 | 0
| 3698 | 0 | 135.1369 | 0.71501 | 0 | 0.010133 | 0
| 3699 | 0 | 143.9776 | 0.71501 | 0 | 0.010133 | 0
| 3700 | 0 | 159.1331 | 0.71501 | 0 | 0.010133 | 0
| 3701 | 0 | 166.7109 | 0.71501 | 0 | 0.010133 | 0
| 3702 | 0 | 160.3961 | 0.71501 | 118.7501 | 0.010133 | 0
| 3703 | 0 | 143.9776 | 0 | 1108.3342 | 0.010133 | 7.3803
| 3704 | 10000 | 131.348 | 0 | 2031.9461 | 0.010133 | 0
| 3705 | 10000 | 136.3998 | 0 | 2850.0023 | 0.010133 | 20.7674
| 3706 | 10000 | 145.2406 | 0 | 2322.2241 | 0.010133 | 0
| 3707 | 10000 | 150.2924 | 0 | 2625.6965 | 0.010133 | 18.9444
| 3708 | 10000 | 155.3442 | 0 | 3285.4193 | 0.010133 | 0
| 3709 | 10000 | 155.3442 | 0 | 4261.809 | 0.010133 | 31.427
| 3710 | 10000 | 155.9757 | 0 | 4011.1143 | 0.010133 | 0
| 3711 | 10000 | 155.9757 | 0 | 3549.3084 | 0.010133 | 25.9694
| 3712 | 10000 | 159.1331 | 0 | 2876.3912 | 0.010133 | 0
| 3713 | 10000 | 162.2905 | 0 | 2058.335 | 0.010133 | 14.5105
| 3714 | 10000 | 170.4998 | 0 | 356.2503 | 0.010133 | 0
| 3715 | 10000 | 174.2887 | 42.3441 | 131.9445 | 0.010133 | 0
| 3716 | 7876.0658 | 175.5516 | 175.5516 | 0 | 0.010133 | 0
| 3717 | 0 | 168.6053 | 0.71501 | 0 | 0.010133 | 0
| 3718 | 0 | 156.6072 | 0.71501 | 0 | 0.010133 | 0
| 3719 | 0 | 147.7665 | 0.71501 | 0 | 0.010133 | 0
| 3720 | 0 | 141.4517 | 0.71501 | 0 | 0.010133 | 0
| 3721 | 70.6511 | 135.1369 | 135.1369 | 0 | 0.029759 | 0
| 3722 | 0 | 133.8739 | 2.0998 | 0 | 0.029759 | 0
| 3723 | 0 | 144.6091 | 2.0998 | 0 | 0.029759 | 0
| 3724 | 0 | 161.0276 | 2.0998 | 0 | 0.029759 | 0
| 3725 | 0 | 170.4998 | 2.0998 | 0 | 0.029759 | 0
| 3726 | 0 | 166.7109 | 2.0998 | 118.7501 | 0.029759 | 0
| 3727 | 0 | 159.1331 | 0 | 989.5841 | 0.029759 | 6.3555
| 3728 | 10000 | 155.9757 | 0 | 2031.9461 | 0.029759 | 0
| 3729 | 10000 | 182.4979 | 0 | 2850.0023 | 0.029759 | 20.4146
| 3730 | 10000 | 197.022 | 0 | 3536.1139 | 0.029759 | 0
| 3731 | 10000 | 202.0738 | 0 | 3325.0027 | 0.029759 | 23.9
| 3732 | 10000 | 207.7571 | 0 | 3773.6141 | 0.029759 | 0
| 3733 | 10000 | 198.2849 | 0 | 3773.6141 | 0.029759 | 27.3622
| 3734 | 10000 | 214.7034 | 0 | 2177.0851 | 0.029759 | 0
| 3735 | 10000 | 217.2294 | 0 | 2335.4185 | 0.029759 | 16.2106
| 3736 | 10000 | 215.9664 | 0 | 1741.6681 | 0.029759 | 0
| 3737 | 10000 | 214.7034 | 0 | 620.1394 | 0.029759 | 3.1028
| 3738 | 10000 | 207.1257 | 0 | 659.7228 | 0.029759 | 0
| 3739 | 10000 | 205.2312 | 73.2867 | 131.9445 | 0.029759 | 0
| 3740 | 6368.0152 | 198.2849 | 198.2849 | 0 | 0.029759 | 0
| 3741 | 0 | 189.4442 | 2.0998 | 0 | 0.029759 | 0
| 3742 | 0 | 176.8146 | 2.0998 | 0 | 0.029759 | 0
| 3743 | 0 | 162.922 | 2.0998 | 0 | 0.029759 | 0
| 3744 | 0 | 155.3442 | 2.0998 | 0 | 0.029759 | 0
| 3745 | 74.6651 | 146.5035 | 146.5035 | 0 | 0.050499 | 0
| 3746 | 0 | 144.6091 | 3.5632 | 0 | 0.050499 | 0
| 3747 | 0 | 153.4498 | 3.5632 | 0 | 0.050499 | 0
| 3748 | 0 | 168.6053 | 3.5632 | 0 | 0.050499 | 0
| 3749 | 0 | 177.4461 | 3.5632 | 0 | 0.050499 | 0
| 3750 | 0 | 174.2887 | 3.5632 | 118.7501 | 0.050499 | 0
| 3751 | 0 | 164.8165 | 0 | 818.0562 | 0.050499 | 4.9993
| 3752 | 10000 | 160.3961 | 0 | 2031.9461 | 0.050499 | 0
| 3753 | 10000 | 188.1812 | 0 | 2850.0023 | 0.050499 | 20.3711
| 3754 | 10000 | 205.2312 | 0 | 3536.1139 | 0.050499 | 0
| 3755 | 10000 | 210.9145 | 0 | 4011.1143 | 0.050499 | 29.0832
| 3756 | 10000 | 211.546 | 0 | 4261.809 | 0.050499 | 0
| 3757 | 10000 | 200.1794 | 0 | 4261.809 | 0.050499 | 31.0839
| 3758 | 10000 | 212.1775 | 0 | 4024.3088 | 0.050499 | 0
| 3759 | 10000 | 214.072 | 0 | 3549.3084 | 0.050499 | 25.5248
| 3760 | 10000 | 209.0201 | 0 | 2876.3912 | 0.050499 | 0
| 3761 | 10000 | 205.2312 | 0 | 2058.335 | 0.050499 | 14.1819
| 3762 | 10000 | 202.7053 | 0 | 356.2503 | 0.050499 | 0
| 3763 | 10000 | 203.9683 | 72.0237 | 131.9445 | 0.050499 | 0
| 3764 | 6507.1171 | 200.8109 | 200.8109 | 0 | 0.050499 | 0
| 3765 | 0 | 191.9701 | 3.5632 | 0 | 0.050499 | 0
| 3766 | 0 | 179.3405 | 3.5632 | 0 | 0.050499 | 0
| 3767 | 0 | 167.9739 | 3.5632 | 0 | 0.050499 | 0
| 3768 | 0 | 162.2905 | 3.5632 | 0 | 0.050499 | 0
| 3769 | 0 | 153.4498 | 2.8387 | 0 | 0.040231 | 0
| 3770 | 0 | 151.5554 | 2.8387 | 0 | 0.040231 | 0
| 3771 | 0 | 159.7646 | 2.8387 | 0 | 0.040231 | 0
| 3772 | 0 | 174.2887 | 2.8387 | 0 | 0.040231 | 0
| 3773 | 0 | 182.4979 | 2.8387 | 0 | 0.040231 | 0
| 3774 | 0 | 181.8664 | 2.8387 | 118.7501 | 0.040231 | 0
| 3775 | 0 | 174.9201 | 0 | 343.0558 | 0.040231 | 1.2868
| 3776 | 4777.1397 | 177.4461 | 0 | 620.1394 | 0.040231 | 0
| 3777 | 4921.9698 | 201.4423 | 0 | 857.6396 | 0.040231 | 0
| 3778 | 5066.7999 | 213.4405 | 0 | 1068.7509 | 0.040231 | 0
| 3779 | 5211.63 | 214.072 | 0 | 1200.6954 | 0.040231 | 0
| 3780 | 5356.4601 | 215.3349 | 0 | 1279.8621 | 0.040231 | 0
| 3781 | 5501.2902 | 204.5997 | 0 | 1279.8621 | 0.040231 | 0
| 3782 | 5646.1203 | 218.4923 | 0 | 2177.0851 | 0.040231 | 0
| 3783 | 5790.9504 | 220.3868 | 0 | 3351.3916 | 0.040231 | 0
| 3784 | 5935.7805 | 215.9664 | 0 | 1741.6681 | 0.040231 | 0
| 3785 | 6080.6106 | 215.9664 | 0 | 633.3338 | 0.040231 | 0
| 3786 | 6225.4407 | 209.0201 | 0 | 356.2503 | 0.040231 | 0
| 3787 | 6370.2708 | 205.2312 | 73.2867 | 131.9445 | 0.040231 | 0
| 3788 | 2775.985 | 197.022 | 197.022 | 0 | 0.040231 | 0
| 3789 | 0 | 187.5498 | 2.8387 | 0 | 0.040231 | 0
| 3790 | 0 | 176.1831 | 2.8387 | 0 | 0.040231 | 0
| 3791 | 0 | 166.0794 | 2.8387 | 0 | 0.040231 | 0
| 3792 | 0 | 160.3961 | 2.8387 | 0 | 0.040231 | 0
| 3793 | 0 | 152.1868 | 2.5965 | 0 | 0.036798 | 0
| 3794 | 0 | 151.5554 | 2.5965 | 0 | 0.036798 | 0
| 3795 | 0 | 161.6591 | 2.5965 | 0 | 0.036798 | 0
| 3796 | 0 | 173.6572 | 2.5965 | 0 | 0.036798 | 0
| 3797 | 0 | 179.972 | 2.5965 | 0 | 0.036798 | 0
| 3798 | 0 | 179.3405 | 2.5965 | 118.7501 | 0.036798 | 0
| 3799 | 0 | 171.1313 | 0 | 343.0558 | 0.036798 | 1.3157
| 3800 | 4869.1711 | 169.2368 | 0 | 620.1394 | 0.036798 | 0
| 3801 | 5001.645 | 191.3386 | 0 | 857.6396 | 0.036798 | 0
| 3802 | 5134.1189 | 206.4942 | 0 | 1068.7509 | 0.036798 | 0
| 3803 | 5266.5929 | 210.2831 | 0 | 1200.6954 | 0.036798 | 0
| 3804 | 5399.0668 | 213.4405 | 0 | 1279.8621 | 0.036798 | 0
| 3805 | 5531.5407 | 204.5997 | 0 | 1279.8621 | 0.036798 | 0
| 3806 | 5664.0146 | 219.7553 | 0 | 1213.8899 | 0.036798 | 0
| 3807 | 5796.4885 | 221.0182 | 0 | 1068.7509 | 0.036798 | 0
| 3808 | 5928.9624 | 222.2812 | 0 | 870.834 | 0.036798 | 0
| 3809 | 6061.4363 | 222.2812 | 0 | 633.3338 | 0.036798 | 0
| 3810 | 6193.9103 | 215.3349 | 0 | 356.2503 | 0.036798 | 0
| 3811 | 6326.3842 | 207.7571 | 75.8126 | 131.9445 | 0.036798 | 0
| 3812 | 2590.8686 | 202.0738 | 202.0738 | 0 | 0.036798 | 0
| 3813 | 0 | 193.8646 | 2.5965 | 0 | 0.036798 | 0
| 3814 | 0 | 181.235 | 2.5965 | 0 | 0.036798 | 0
| 3815 | 0 | 167.9739 | 2.5965 | 0 | 0.036798 | 0
| 3816 | 0 | 159.1331 | 2.5965 | 0 | 0.036798 | 0
| 3817 | 0 | 149.6609 | 2.0221 | 0 | 0.028659 | 0
| 3818 | 0 | 149.6609 | 2.0221 | 0 | 0.028659 | 0
| 3819 | 0 | 159.7646 | 2.0221 | 0 | 0.028659 | 0
| 3820 | 0 | 175.5516 | 2.0221 | 0 | 0.028659 | 0
| 3821 | 0 | 183.1294 | 2.0221 | 0 | 0.028659 | 0
| 3822 | 0 | 178.709 | 2.0221 | 118.7501 | 0.028659 | 0
| 3823 | 0 | 168.6053 | 0 | 343.0558 | 0.028659 | 1.3351
| 3824 | 4909.4597 | 166.0794 | 0 | 277.0836 | 0.028659 | 0
| 3825 | 5012.6305 | 190.0757 | 0 | 395.8336 | 0.028659 | 0
| 3826 | 5115.8013 | 206.4942 | 0 | 488.1948 | 0.028659 | 0
| 3827 | 5218.9721 | 212.809 | 0 | 1200.6954 | 0.028659 | 0
| 3828 | 5322.1429 | 217.2294 | 0 | 580.556 | 0.028659 | 0
| 3829 | 5425.3137 | 207.7571 | 0 | 1279.8621 | 0.028659 | 0
| 3830 | 5528.4845 | 221.0182 | 0 | 1213.8899 | 0.028659 | 0
| 3831 | 5631.6553 | 224.8071 | 0 | 1068.7509 | 0.028659 | 0
| 3832 | 5734.826 | 217.8608 | 0 | 870.834 | 0.028659 | 0
| 3833 | 5837.9968 | 212.1775 | 0 | 633.3338 | 0.028659 | 0
| 3834 | 5941.1676 | 211.546 | 0 | 356.2503 | 0.028659 | 0
| 3835 | 6044.3384 | 205.8627 | 73.9182 | 131.9445 | 0.028659 | 0
| 3836 | 2376.1749 | 200.1794 | 200.1794 | 0 | 0.028659 | 0
| 3837 | 0 | 190.7072 | 2.0221 | 0 | 0.028659 | 0
| 3838 | 0 | 178.0776 | 2.0221 | 0 | 0.028659 | 0
| 3839 | 0 | 164.8165 | 2.0221 | 0 | 0.028659 | 0
| 3840 | 0 | 157.2387 | 2.0221 | 0 | 0.028659 | 0
| 3841 | 0 | 147.135 | 1.5749 | 0 | 0.022319 | 0
| 3842 | 0 | 145.2406 | 1.5749 | 0 | 0.022319 | 0
| 3843 | 0 | 153.4498 | 1.5749 | 0 | 0.022319 | 0
| 3844 | 0 | 167.9739 | 1.5749 | 0 | 0.022319 | 0
| 3845 | 0 | 173.6572 | 1.5749 | 0 | 0.022319 | 0
| 3846 | 0 | 169.8683 | 1.5749 | 118.7501 | 0.022319 | 0
| 3847 | 0 | 159.1331 | 0 | 343.0558 | 0.022319 | 1.4076
| 3848 | 5147.6075 | 151.5554 | 0 | 620.1394 | 0.022319 | 0
| 3849 | 5227.957 | 166.0794 | 0 | 857.6396 | 0.022319 | 0
| 3850 | 5308.3065 | 179.3405 | 0 | 1068.7509 | 0.022319 | 0
| 3851 | 5388.656 | 183.7609 | 0 | 1200.6954 | 0.022319 | 0
| 3852 | 5469.0055 | 190.0757 | 0 | 1279.8621 | 0.022319 | 0
| 3853 | 5549.3549 | 186.2868 | 0 | 1279.8621 | 0.022319 | 0
| 3854 | 5629.7044 | 191.3386 | 0 | 1213.8899 | 0.022319 | 0
| 3855 | 5710.0539 | 193.8646 | 0 | 1068.7509 | 0.022319 | 0
| 3856 | 5790.4034 | 190.7072 | 0 | 870.834 | 0.022319 | 0
| 3857 | 5870.7529 | 184.3924 | 0 | 633.3338 | 0.022319 | 0
| 3858 | 5951.1024 | 180.6035 | 0 | 356.2503 | 0.022319 | 0
| 3859 | 6031.4519 | 184.3924 | 52.4478 | 131.9445 | 0.022319 | 0
| 3860 | 3435.8927 | 186.2868 | 186.2868 | 0 | 0.022319 | 0
| 3861 | 0 | 177.4461 | 1.5749 | 0 | 0.022319 | 0
| 3862 | 0 | 166.0794 | 1.5749 | 0 | 0.022319 | 0
| 3863 | 0 | 154.7128 | 1.5749 | 0 | 0.022319 | 0
| 3864 | 0 | 147.135 | 1.5749 | 0 | 0.022319 | 0
| 3865 | 1.9159 | 139.5572 | 139.5572 | 0 | 0.022852 | 0
| 3866 | 0 | 136.3998 | 1.6124 | 0 | 0.022852 | 0
| 3867 | 0 | 145.2406 | 1.6124 | 0 | 0.022852 | 0
| 3868 | 0 | 158.5017 | 1.6124 | 0 | 0.022852 | 0
| 3869 | 0 | 165.4479 | 1.6124 | 0 | 0.022852 | 0
| 3870 | 0 | 159.7646 | 1.6124 | 118.7501 | 0.022852 | 0
| 3871 | 0 | 142.7146 | 0 | 343.0558 | 0.022852 | 1.5332
| 3872 | 5601.8698 | 135.1369 | 0 | 1345.8344 | 0.022852 | 0
| 3873 | 5684.1352 | 144.6091 | 0 | 2691.6688 | 0.022852 | 0
| 3874 | 5766.4007 | 154.7128 | 0 | 2322.2241 | 0.022852 | 0
| 3875 | 5848.6661 | 153.4498 | 0 | 1768.057 | 0.022852 | 0
| 3876 | 5930.9316 | 154.7128 | 0 | 2058.335 | 0.022852 | 0
| 3877 | 6013.197 | 155.3442 | 0 | 2071.5294 | 0.022852 | 0
| 3878 | 6095.4624 | 152.8183 | 0 | 2190.2795 | 0.022852 | 0
| 3879 | 6177.7279 | 154.7128 | 0 | 1583.3346 | 0.022852 | 0
| 3880 | 6259.9933 | 157.8702 | 0 | 1425.0011 | 0.022852 | 0
| 3881 | 6342.2587 | 162.922 | 0 | 633.3338 | 0.022852 | 0
| 3882 | 6424.5242 | 168.6053 | 0 | 369.4447 | 0.022852 | 0
| 3883 | 6506.7896 | 172.3942 | 40.4497 | 131.9445 | 0.022852 | 0
| 3884 | 4525.296 | 171.7627 | 171.7627 | 0 | 0.022852 | 0
| 3885 | 0 | 165.4479 | 1.6124 | 0 | 0.022852 | 0
| 3886 | 0 | 155.9757 | 1.6124 | 0 | 0.022852 | 0
| 3887 | 0 | 146.5035 | 1.6124 | 0 | 0.022852 | 0
| 3888 | 0 | 142.0832 | 1.6124 | 0 | 0.022852 | 0
| 3889 | 34.2367 | 135.1369 | 135.1369 | 0 | 0.032362 | 0
| 3890 | 0 | 135.1369 | 2.2834 | 0 | 0.032362 | 0
| 3891 | 0 | 145.2406 | 2.2834 | 0 | 0.032362 | 0
| 3892 | 0 | 161.0276 | 2.2834 | 0 | 0.032362 | 0
| 3893 | 0 | 169.8683 | 2.2834 | 0 | 0.032362 | 0
| 3894 | 0 | 168.6053 | 2.2834 | 39.5834 | 0.032362 | 0
| 3895 | 0 | 155.9757 | 0 | 158.3335 | 0.032362 | 0.27778
| 3896 | 1116.5021 | 154.0813 | 0 | 277.0836 | 0.032362 | 0
| 3897 | 1233.0042 | 181.8664 | 0 | 857.6396 | 0.032362 | 0
| 3898 | 1349.5063 | 198.9164 | 0 | 488.1948 | 0.032362 | 0
| 3899 | 1466.0084 | 205.2312 | 0 | 540.9727 | 0.032362 | 0
| 3900 | 1582.5106 | 208.3886 | 0 | 1279.8621 | 0.032362 | 0
| 3901 | 1699.0127 | 198.2849 | 0 | 1279.8621 | 0.032362 | 0
| 3902 | 1815.5148 | 207.1257 | 0 | 554.1671 | 0.032362 | 0
| 3903 | 1932.0169 | 206.4942 | 0 | 1068.7509 | 0.032362 | 0
| 3904 | 2048.519 | 202.0738 | 0 | 884.0285 | 0.032362 | 0
| 3905 | 2165.0211 | 200.1794 | 0 | 633.3338 | 0.032362 | 0
| 3906 | 2281.5232 | 191.3386 | 0 | 369.4447 | 0.032362 | 0
| 3907 | 2398.0253 | 194.4961 | 154.9127 | 39.5834 | 0.032362 | 0
| 3908 | 0 | 193.8646 | 2.2834 | 0 | 0.032362 | 0
| 3909 | 0 | 185.6553 | 2.2834 | 0 | 0.032362 | 0
| 3910 | 0 | 173.0257 | 2.2834 | 0 | 0.032362 | 0
| 3911 | 0 | 159.1331 | 2.2834 | 0 | 0.032362 | 0
| 3912 | 0 | 152.1868 | 2.2834 | 0 | 0.032362 | 0
| 3913 | 0 | 145.2406 | 1.7783 | 0 | 0.025203 | 0
| 3914 | 0 | 143.3461 | 1.7783 | 0 | 0.025203 | 0
| 3915 | 0 | 153.4498 | 1.7783 | 0 | 0.025203 | 0
| 3916 | 0 | 167.9739 | 1.7783 | 0 | 0.025203 | 0
| 3917 | 0 | 177.4461 | 1.7783 | 0 | 0.025203 | 0
| 3918 | 0 | 174.2887 | 1.7783 | 39.5834 | 0.025203 | 0
| 3919 | 0 | 164.8165 | 1.7783 | 158.3335 | 0.025203 | 0
| 3920 | 0 | 159.7646 | 0 | 277.0836 | 0.025203 | 0.89785
| 3921 | 3322.9885 | 184.3924 | 0 | 857.6396 | 0.025203 | 0
| 3922 | 3413.7204 | 198.9164 | 0 | 1055.5564 | 0.025203 | 0
| 3923 | 3504.4524 | 204.5997 | 0 | 1200.6954 | 0.025203 | 0
| 3924 | 3595.1843 | 209.0201 | 0 | 1279.8621 | 0.025203 | 0
| 3925 | 3685.9162 | 197.022 | 0 | 1279.8621 | 0.025203 | 0
| 3926 | 3776.6482 | 208.3886 | 0 | 1213.8899 | 0.025203 | 0
| 3927 | 3867.3801 | 210.2831 | 0 | 1068.7509 | 0.025203 | 0
| 3928 | 3958.112 | 208.3886 | 0 | 884.0285 | 0.025203 | 0
| 3929 | 4048.844 | 208.3886 | 0 | 633.3338 | 0.025203 | 0
| 3930 | 4139.5759 | 202.0738 | 0 | 369.4447 | 0.025203 | 0
| 3931 | 4230.3079 | 198.2849 | 53.1459 | 145.139 | 0.025203 | 0
| 3932 | 1609.5128 | 198.2849 | 198.2849 | 0 | 0.025203 | 0
| 3933 | 0 | 189.4442 | 1.7783 | 0 | 0.025203 | 0
| 3934 | 0 | 176.8146 | 1.7783 | 0 | 0.025203 | 0
| 3935 | 0 | 163.5535 | 1.7783 | 0 | 0.025203 | 0
| 3936 | 0 | 155.3442 | 1.7783 | 0 | 0.025203 | 0
| 3937 | 0 | 148.398 | 1.385 | 0 | 0.019628 | 0
| 3938 | 0 | 148.398 | 1.385 | 0 | 0.019628 | 0
| 3939 | 0 | 157.8702 | 1.385 | 0 | 0.019628 | 0
| 3940 | 0 | 173.0257 | 1.385 | 0 | 0.019628 | 0
| 3941 | 0 | 181.8664 | 1.385 | 0 | 0.019628 | 0
| 3942 | 0 | 179.3405 | 1.385 | 118.7501 | 0.019628 | 0
| 3943 | 0 | 168.6053 | 0 | 343.0558 | 0.019628 | 1.3351
| 3944 | 4876.951 | 163.5535 | 0 | 620.1394 | 0.019628 | 0
| 3945 | 4947.6131 | 188.1812 | 0 | 1556.9457 | 0.019628 | 0
| 3946 | 5018.2752 | 203.3368 | 0 | 2520.1409 | 0.019628 | 0
| 3947 | 5088.9373 | 210.2831 | 0 | 3549.3084 | 0.019628 | 0
| 3948 | 5159.5995 | 214.072 | 0 | 3034.7247 | 0.019628 | 0
| 3949 | 5230.2616 | 203.9683 | 0 | 2309.0296 | 0.019628 | 0
| 3950 | 5300.9237 | 217.8608 | 0 | 2414.5853 | 0.019628 | 0
| 3951 | 5371.5858 | 217.8608 | 0 | 3166.6692 | 0.019628 | 0
| 3952 | 5442.2479 | 218.4923 | 0 | 1754.8625 | 0.019628 | 0
| 3953 | 5512.91 | 218.4923 | 0 | 633.3338 | 0.019628 | 0
| 3954 | 5583.5721 | 212.1775 | 0 | 369.4447 | 0.019628 | 0
| 3955 | 5654.2342 | 204.5997 | 59.4607 | 145.139 | 0.019628 | 0
| 3956 | 2691.1852 | 198.9164 | 198.9164 | 0 | 0.019628 | 0
| 3957 | 0 | 191.9701 | 1.385 | 0 | 0.019628 | 0
| 3958 | 0 | 178.709 | 1.385 | 0 | 0.019628 | 0
| 3959 | 0 | 165.4479 | 1.385 | 0 | 0.019628 | 0
| 3960 | 0 | 158.5017 | 1.385 | 0 | 0.019628 | 0
| 3961 | 0 | 149.0294 | 1.1429 | 0 | 0.016198 | 0
| 3962 | 0 | 145.872 | 1.1429 | 0 | 0.016198 | 0
| 3963 | 0 | 155.3442 | 1.1429 | 0 | 0.016198 | 0
| 3964 | 0 | 170.4998 | 1.1429 | 0 | 0.016198 | 0
| 3965 | 0 | 178.709 | 1.1429 | 0 | 0.016198 | 0
| 3966 | 0 | 176.1831 | 1.1429 | 118.7501 | 0.016198 | 0
| 3967 | 0 | 167.9739 | 0 | 989.5841 | 0.016198 | 6.2878
| 3968 | 10000 | 166.7109 | 0 | 2018.7516 | 0.016198 | 0
| 3969 | 10000 | 191.3386 | 0 | 2850.0023 | 0.016198 | 20.3469
| 3970 | 10000 | 207.1257 | 0 | 3522.9195 | 0.016198 | 0
| 3971 | 10000 | 213.4405 | 0 | 3997.9199 | 0.016198 | 28.9629
| 3972 | 10000 | 217.8608 | 0 | 4261.809 | 0.016198 | 0
| 3973 | 10000 | 208.3886 | 0 | 4275.0034 | 0.016198 | 31.1221
| 3974 | 10000 | 222.9127 | 0 | 4037.5032 | 0.016198 | 0
| 3975 | 10000 | 226.7016 | 0 | 3575.6973 | 0.016198 | 25.6301
| 3976 | 10000 | 227.333 | 0 | 2256.2518 | 0.016198 | 0
| 3977 | 10000 | 230.4904 | 0 | 1992.3627 | 0.016198 | 13.4837
| 3978 | 10000 | 222.9127 | 0 | 686.1117 | 0.016198 | 0
| 3979 | 10000 | 214.7034 | 69.5644 | 145.139 | 0.016198 | 0
| 3980 | 6509.1077 | 207.1257 | 207.1257 | 0 | 0.016198 | 0
| 3981 | 0 | 197.022 | 1.1429 | 0 | 0.016198 | 0
| 3982 | 0 | 183.1294 | 1.1429 | 0 | 0.016198 | 0
| 3983 | 0 | 169.8683 | 1.1429 | 0 | 0.016198 | 0
| 3984 | 0 | 161.6591 | 1.1429 | 0 | 0.016198 | 0
| 3985 | 0 | 150.9239 | 0.89012 | 0 | 0.012615 | 0
| 3986 | 0 | 147.7665 | 0.89012 | 0 | 0.012615 | 0
| 3987 | 0 | 156.6072 | 0.89012 | 0 | 0.012615 | 0
| 3988 | 0 | 170.4998 | 0.89012 | 0 | 0.012615 | 0
| 3989 | 0 | 178.709 | 0.89012 | 0 | 0.012615 | 0
| 3990 | 0 | 176.8146 | 0.89012 | 118.7501 | 0.012615 | 0
| 3991 | 0 | 171.1313 | 0 | 989.5841 | 0.012615 | 6.2637
| 3992 | 10000 | 173.6572 | 0 | 2018.7516 | 0.012615 | 0
| 3993 | 10000 | 198.9164 | 0 | 2850.0023 | 0.012615 | 20.2889
| 3994 | 10000 | 215.3349 | 0 | 3522.9195 | 0.012615 | 0
| 3995 | 10000 | 219.7553 | 0 | 3997.9199 | 0.012615 | 28.9145
| 3996 | 10000 | 222.9127 | 0 | 4261.809 | 0.012615 | 0
| 3997 | 10000 | 212.1775 | 0 | 4275.0034 | 0.012615 | 31.0931
| 3998 | 10000 | 227.333 | 0 | 4037.5032 | 0.012615 | 0
| 3999 | 10000 | 229.2275 | 0 | 3575.6973 | 0.012615 | 25.6107
| 4000 | 10000 | 229.2275 | 0 | 2915.9746 | 0.012615 | 0
| 4001 | 10000 | 231.1219 | 0 | 2111.1128 | 0.012615 | 14.3877
| 4002 | 10000 | 221.6497 | 0 | 752.0839 | 0.012615 | 0
| 4003 | 10000 | 210.9145 | 65.7755 | 145.139 | 0.012615 | 0
| 4004 | 6689.5193 | 205.8627 | 205.8627 | 0 | 0.012615 | 0
| 4005 | 0 | 196.3905 | 0.89012 | 0 | 0.012615 | 0
| 4006 | 0 | 183.1294 | 0.89012 | 0 | 0.012615 | 0
| 4007 | 0 | 168.6053 | 0.89012 | 0 | 0.012615 | 0
| 4008 | 0 | 159.7646 | 0.89012 | 0 | 0.012615 | 0
| 4009 | 0 | 150.2924 | 0.69116 | 0 | 0.0097954 | 0
| 4010 | 0 | 146.5035 | 0.69116 | 0 | 0.0097954 | 0
| 4011 | 0 | 152.8183 | 0.69116 | 0 | 0.0097954 | 0
| 4012 | 0 | 167.3424 | 0.69116 | 0 | 0.0097954 | 0
| 4013 | 0 | 176.1831 | 0.69116 | 0 | 0.0097954 | 0
| 4014 | 0 | 171.7627 | 0.69116 | 118.7501 | 0.0097954 | 0
| 4015 | 0 | 160.3961 | 0 | 1042.3619 | 0.0097954 | 6.7497
| 4016 | 10000 | 154.7128 | 0 | 2018.7516 | 0.0097954 | 0
| 4017 | 10000 | 169.8683 | 0 | 2678.4744 | 0.0097954 | 19.1985
| 4018 | 10000 | 182.4979 | 0 | 3522.9195 | 0.0097954 | 0
| 4019 | 10000 | 188.8127 | 0 | 3773.6141 | 0.0097954 | 27.4347
| 4020 | 10000 | 191.9701 | 0 | 1279.8621 | 0.0097954 | 0
| 4021 | 10000 | 187.5498 | 0 | 1279.8621 | 0.0097954 | 8.3595
| 4022 | 10000 | 186.9183 | 0 | 1213.8899 | 0.0097954 | 0
| 4023 | 10000 | 183.7609 | 0 | 2348.613 | 0.0097954 | 16.5677
| 4024 | 10000 | 180.6035 | 0 | 2097.9183 | 0.0097954 | 0
| 4025 | 10000 | 178.0776 | 0 | 646.5283 | 0.0097954 | 3.5851
| 4026 | 10000 | 178.0776 | 0 | 369.4447 | 0.0097954 | 0
| 4027 | 10000 | 182.4979 | 37.3589 | 145.139 | 0.0097954 | 0
| 4028 | 8129.1965 | 185.0238 | 185.0238 | 0 | 0.0097954 | 0
| 4029 | 0 | 178.709 | 0.69116 | 0 | 0.0097954 | 0
| 4030 | 0 | 166.7109 | 0.69116 | 0 | 0.0097954 | 0
| 4031 | 0 | 155.3442 | 0.69116 | 0 | 0.0097954 | 0
| 4032 | 0 | 149.0294 | 0.69116 | 0 | 0.0097954 | 0
| 4033 | 0 | 140.8202 | 0.53817 | 0 | 0.0076272 | 0
| 4034 | 0 | 138.9258 | 0.53817 | 0 | 0.0076272 | 0
| 4035 | 0 | 147.135 | 0.53817 | 0 | 0.0076272 | 0
| 4036 | 0 | 160.3961 | 0.53817 | 0 | 0.0076272 | 0
| 4037 | 0 | 167.9739 | 0.53817 | 0 | 0.0076272 | 0
| 4038 | 0 | 163.5535 | 0.53817 | 118.7501 | 0.0076272 | 0
| 4039 | 0 | 147.135 | 0 | 343.0558 | 0.0076272 | 1.4994
| 4040 | 5425.2766 | 139.5572 | 0 | 606.9449 | 0.0076272 | 0
| 4041 | 5452.7344 | 148.398 | 0 | 395.8336 | 0.0076272 | 0
| 4042 | 5480.1922 | 156.6072 | 0 | 1055.5564 | 0.0076272 | 0
| 4043 | 5507.65 | 160.3961 | 0 | 1200.6954 | 0.0076272 | 0
| 4044 | 5535.1078 | 165.4479 | 0 | 1279.8621 | 0.0076272 | 0
| 4045 | 5562.5656 | 170.4998 | 0 | 1279.8621 | 0.0076272 | 0
| 4046 | 5590.0234 | 171.1313 | 0 | 554.1671 | 0.0076272 | 0
| 4047 | 5617.4811 | 171.7627 | 0 | 488.1948 | 0.0076272 | 0
| 4048 | 5644.9389 | 174.2887 | 0 | 395.8336 | 0.0076272 | 0
| 4049 | 5672.3967 | 178.709 | 0 | 290.278 | 0.0076272 | 0
| 4050 | 5699.8545 | 184.3924 | 12.8644 | 171.5279 | 0.0076272 | 0
| 4051 | 5070.9631 | 182.4979 | 129.7201 | 52.7778 | 0.0076272 | 0
| 4052 | 0 | 180.6035 | 0.53817 | 0 | 0.0076272 | 0
| 4053 | 0 | 174.9201 | 0.53817 | 0 | 0.0076272 | 0
| 4054 | 0 | 163.5535 | 0.53817 | 0 | 0.0076272 | 0
| 4055 | 0 | 153.4498 | 0.53817 | 0 | 0.0076272 | 0
| 4056 | 0 | 147.7665 | 0.53817 | 0 | 0.0076272 | 0
| 4057 | 43.1493 | 140.8202 | 140.8202 | 0 | 0.019613 | 0
| 4058 | 0 | 138.9258 | 1.3839 | 0 | 0.019613 | 0
| 4059 | 0 | 147.7665 | 1.3839 | 0 | 0.019613 | 0
| 4060 | 0 | 161.0276 | 1.3839 | 0 | 0.019613 | 0
| 4061 | 0 | 170.4998 | 1.3839 | 0 | 0.019613 | 0
| 4062 | 0 | 169.2368 | 1.3839 | 118.7501 | 0.019613 | 0
| 4063 | 0 | 162.2905 | 1.3839 | 158.3335 | 0.019613 | 0
| 4064 | 0 | 165.4479 | 0 | 606.9449 | 0.019613 | 3.3788
| 4065 | 10000 | 195.1275 | 0 | 857.6396 | 0.019613 | 0
| 4066 | 10000 | 216.5979 | 0 | 1055.5564 | 0.019613 | 6.4206
| 4067 | 10000 | 225.4386 | 0 | 540.9727 | 0.019613 | 0
| 4068 | 10000 | 231.1219 | 0 | 2309.0296 | 0.019613 | 15.9024
| 4069 | 10000 | 221.6497 | 0 | 2797.2245 | 0.019613 | 0
| 4070 | 10000 | 239.3312 | 0 | 1952.7793 | 0.019613 | 13.1131
| 4071 | 10000 | 242.4886 | 0 | 1583.3346 | 0.019613 | 0
| 4072 | 10000 | 243.7515 | 0 | 1939.5849 | 0.019613 | 12.9783
| 4073 | 10000 | 244.383 | 0 | 1886.8071 | 0.019613 | 0
| 4074 | 10000 | 234.2793 | 0 | 765.2784 | 0.019613 | 4.0638
| 4075 | 10000 | 224.1756 | 79.0366 | 145.139 | 0.019613 | 0
| 4076 | 5967.5185 | 216.5979 | 216.5979 | 0 | 0.019613 | 0
| 4077 | 0 | 203.9683 | 1.3839 | 0 | 0.019613 | 0
| 4078 | 0 | 190.7072 | 1.3839 | 0 | 0.019613 | 0
| 4079 | 0 | 176.1831 | 1.3839 | 0 | 0.019613 | 0
| 4080 | 0 | 166.7109 | 1.3839 | 0 | 0.019613 | 0
| 4081 | 217.3705 | 155.3442 | 155.3442 | 0 | 0.079994 | 0
| 4082 | 0 | 153.4498 | 5.6444 | 0 | 0.079994 | 0
| 4083 | 0 | 161.0276 | 5.6444 | 0 | 0.079994 | 0
| 4084 | 0 | 174.2887 | 5.6444 | 0 | 0.079994 | 0
| 4085 | 0 | 181.8664 | 5.6444 | 0 | 0.079994 | 0
| 4086 | 0 | 181.235 | 5.6444 | 118.7501 | 0.079994 | 0
| 4087 | 0 | 174.2887 | 0 | 343.0558 | 0.079994 | 1.2916
| 4088 | 4937.6851 | 173.6572 | 0 | 606.9449 | 0.079994 | 0
| 4089 | 5225.6628 | 202.7053 | 0 | 857.6396 | 0.079994 | 0
| 4090 | 5513.6404 | 224.8071 | 0 | 1055.5564 | 0.079994 | 0
| 4091 | 5801.6181 | 232.3849 | 0 | 1200.6954 | 0.079994 | 0
| 4092 | 6089.5957 | 234.9108 | 0 | 1279.8621 | 0.079994 | 0
| 4093 | 6377.5733 | 221.0182 | 0 | 2309.0296 | 0.079994 | 0
| 4094 | 6665.551 | 232.3849 | 0 | 1781.2514 | 0.079994 | 0
| 4095 | 6953.5286 | 229.2275 | 0 | 1741.6681 | 0.079994 | 0
| 4096 | 7241.5063 | 229.2275 | 0 | 1939.5849 | 0.079994 | 0
| 4097 | 7529.4839 | 229.859 | 0 | 1293.0566 | 0.079994 | 0
| 4098 | 7817.4615 | 222.9127 | 0 | 699.3061 | 0.079994 | 0
| 4099 | 8105.4392 | 219.1238 | 73.9848 | 145.139 | 0.079994 | 0
| 4100 | 4618.6825 | 210.2831 | 210.2831 | 0 | 0.079994 | 0
| 4101 | 0 | 198.9164 | 5.6444 | 0 | 0.079994 | 0
| 4102 | 0 | 185.6553 | 5.6444 | 0 | 0.079994 | 0
| 4103 | 0 | 175.5516 | 5.6444 | 0 | 0.079994 | 0
| 4104 | 0 | 169.8683 | 5.6444 | 0 | 0.079994 | 0
| 4105 | 0 | 161.0276 | 4.3958 | 0 | 0.062299 | 0
| 4106 | 0 | 157.8702 | 4.3958 | 0 | 0.062299 | 0
| 4107 | 0 | 164.185 | 4.3958 | 0 | 0.062299 | 0
| 4108 | 0 | 177.4461 | 4.3958 | 0 | 0.062299 | 0
| 4109 | 0 | 183.7609 | 4.3958 | 0 | 0.062299 | 0
| 4110 | 0 | 184.3924 | 4.3958 | 118.7501 | 0.062299 | 0
| 4111 | 0 | 178.0776 | 0 | 633.3338 | 0.062299 | 3.4841
| 4112 | 10000 | 177.4461 | 0 | 606.9449 | 0.062299 | 0
| 4113 | 10000 | 206.4942 | 0 | 857.6396 | 0.062299 | 4.9833
| 4114 | 10000 | 225.4386 | 0 | 1913.196 | 0.062299 | 0
| 4115 | 10000 | 230.4904 | 0 | 2163.8906 | 0.062299 | 14.7964
| 4116 | 10000 | 234.9108 | 0 | 2784.03 | 0.062299 | 0
| 4117 | 10000 | 218.4923 | 0 | 2559.7243 | 0.062299 | 17.9176
| 4118 | 10000 | 226.0701 | 0 | 3813.1975 | 0.062299 | 0
| 4119 | 10000 | 223.5442 | 0 | 3588.8918 | 0.062299 | 25.7552
| 4120 | 10000 | 224.1756 | 0 | 2929.169 | 0.062299 | 0
| 4121 | 10000 | 232.3849 | 0 | 2124.3073 | 0.062299 | 14.479
| 4122 | 10000 | 219.7553 | 0 | 765.2784 | 0.062299 | 0
| 4123 | 10000 | 209.0201 | 63.8811 | 145.139 | 0.062299 | 0
| 4124 | 6965.0373 | 205.8627 | 205.8627 | 0 | 0.062299 | 0
| 4125 | 0 | 196.3905 | 4.3958 | 0 | 0.062299 | 0
| 4126 | 0 | 183.1294 | 4.3958 | 0 | 0.062299 | 0
| 4127 | 0 | 168.6053 | 4.3958 | 0 | 0.062299 | 0
| 4128 | 0 | 161.0276 | 4.3958 | 0 | 0.062299 | 0
| 4129 | 0 | 154.0813 | 3.4225 | 0 | 0.048505 | 0
| 4130 | 0 | 152.1868 | 3.4225 | 0 | 0.048505 | 0
| 4131 | 0 | 159.7646 | 3.4225 | 0 | 0.048505 | 0
| 4132 | 0 | 174.2887 | 3.4225 | 0 | 0.048505 | 0
| 4133 | 0 | 183.1294 | 3.4225 | 0 | 0.048505 | 0
| 4134 | 0 | 181.8664 | 3.4225 | 118.7501 | 0.048505 | 0
| 4135 | 0 | 171.7627 | 0 | 1029.1675 | 0.048505 | 6.5618
| 4136 | 10000 | 169.8683 | 0 | 2005.5572 | 0.048505 | 0
| 4137 | 10000 | 193.2331 | 0 | 1543.7512 | 0.048505 | 10.3356
| 4138 | 10000 | 210.2831 | 0 | 3509.725 | 0.048505 | 0
| 4139 | 10000 | 215.3349 | 0 | 3997.9199 | 0.048505 | 28.9484
| 4140 | 10000 | 218.4923 | 0 | 4011.1143 | 0.048505 | 0
| 4141 | 10000 | 206.4942 | 0 | 2797.2245 | 0.048505 | 19.827
| 4142 | 10000 | 215.3349 | 0 | 1965.9738 | 0.048505 | 0
| 4143 | 10000 | 218.4923 | 0 | 1081.9453 | 0.048505 | 6.6081
| 4144 | 10000 | 211.546 | 0 | 884.0285 | 0.048505 | 0
| 4145 | 10000 | 212.809 | 0 | 646.5283 | 0.048505 | 3.3193
| 4146 | 10000 | 204.5997 | 0 | 382.6392 | 0.048505 | 0
| 4147 | 10000 | 204.5997 | 59.4607 | 145.139 | 0.048505 | 0
| 4148 | 7140.9054 | 204.5997 | 204.5997 | 0 | 0.048505 | 0
| 4149 | 0 | 196.3905 | 3.4225 | 0 | 0.048505 | 0
| 4150 | 0 | 182.4979 | 3.4225 | 0 | 0.048505 | 0
| 4151 | 0 | 169.8683 | 3.4225 | 0 | 0.048505 | 0
| 4152 | 0 | 162.2905 | 3.4225 | 0 | 0.048505 | 0
| 4153 | 0 | 151.5554 | 3.1157 | 0 | 0.044156 | 0
| 4154 | 0 | 148.398 | 3.1157 | 0 | 0.044156 | 0
| 4155 | 0 | 157.2387 | 3.1157 | 0 | 0.044156 | 0
| 4156 | 0 | 170.4998 | 3.1157 | 0 | 0.044156 | 0
| 4157 | 0 | 179.3405 | 3.1157 | 0 | 0.044156 | 0
| 4158 | 0 | 176.8146 | 3.1157 | 118.7501 | 0.044156 | 0
| 4159 | 0 | 168.6053 | 3.1157 | 158.3335 | 0.044156 | 0
| 4160 | 0 | 166.7109 | 0 | 277.0836 | 0.044156 | 0.84469
| 4161 | 3199.8414 | 196.3905 | 0 | 382.6392 | 0.044156 | 0
| 4162 | 3358.8036 | 215.3349 | 0 | 1055.5564 | 0.044156 | 0
| 4163 | 3517.7657 | 224.1756 | 0 | 1200.6954 | 0.044156 | 0
| 4164 | 3676.7279 | 229.859 | 0 | 1279.8621 | 0.044156 | 0
| 4165 | 3835.69 | 222.2812 | 0 | 1279.8621 | 0.044156 | 0
| 4166 | 3994.6522 | 238.0682 | 0 | 1213.8899 | 0.044156 | 0
| 4167 | 4153.6143 | 239.3312 | 0 | 1081.9453 | 0.044156 | 0
| 4168 | 4312.5765 | 234.9108 | 0 | 884.0285 | 0.044156 | 0
| 4169 | 4471.5386 | 227.333 | 0 | 646.5283 | 0.044156 | 0
| 4170 | 4630.5007 | 215.9664 | 0 | 382.6392 | 0.044156 | 0
| 4171 | 4789.4629 | 213.4405 | 68.3015 | 145.139 | 0.044156 | 0
| 4172 | 1463.6564 | 209.6516 | 209.6516 | 0 | 0.044156 | 0
| 4173 | 0 | 200.1794 | 3.1157 | 0 | 0.044156 | 0
| 4174 | 0 | 185.6553 | 3.1157 | 0 | 0.044156 | 0
| 4175 | 0 | 174.9201 | 3.1157 | 0 | 0.044156 | 0
| 4176 | 0 | 167.3424 | 3.1157 | 0 | 0.044156 | 0
| 4177 | 0 | 157.8702 | 2.5551 | 0 | 0.036212 | 0
| 4178 | 0 | 153.4498 | 2.5551 | 0 | 0.036212 | 0
| 4179 | 0 | 159.7646 | 2.5551 | 0 | 0.036212 | 0
| 4180 | 0 | 171.1313 | 2.5551 | 0 | 0.036212 | 0
| 4181 | 0 | 179.3405 | 2.5551 | 0 | 0.036212 | 0
| 4182 | 0 | 174.9201 | 2.5551 | 118.7501 | 0.036212 | 0
| 4183 | 0 | 160.3961 | 0 | 329.8614 | 0.036212 | 1.2969
| 4184 | 4799.3043 | 152.8183 | 0 | 606.9449 | 0.036212 | 0
| 4185 | 4929.6672 | 167.9739 | 0 | 857.6396 | 0.036212 | 0
| 4186 | 5060.0302 | 180.6035 | 0 | 1055.5564 | 0.036212 | 0
| 4187 | 5190.3931 | 186.2868 | 0 | 1200.6954 | 0.036212 | 0
| 4188 | 5320.756 | 189.4442 | 0 | 1279.8621 | 0.036212 | 0
| 4189 | 5451.1189 | 189.4442 | 0 | 1279.8621 | 0.036212 | 0
| 4190 | 5581.4818 | 192.6016 | 0 | 1213.8899 | 0.036212 | 0
| 4191 | 5711.8447 | 190.0757 | 0 | 1081.9453 | 0.036212 | 0
| 4192 | 5842.2076 | 186.9183 | 0 | 884.0285 | 0.036212 | 0
| 4193 | 5972.5705 | 191.3386 | 0 | 646.5283 | 0.036212 | 0
| 4194 | 6102.9334 | 195.759 | 0 | 382.6392 | 0.036212 | 0
| 4195 | 6233.2963 | 195.1275 | 49.9885 | 145.139 | 0.036212 | 0
| 4196 | 3813.2242 | 191.9701 | 191.9701 | 0 | 0.036212 | 0
| 4197 | 0 | 183.7609 | 2.5551 | 0 | 0.036212 | 0
| 4198 | 0 | 173.0257 | 2.5551 | 0 | 0.036212 | 0
| 4199 | 0 | 160.3961 | 2.5551 | 0 | 0.036212 | 0
| 4200 | 0 | 154.0813 | 2.5551 | 0 | 0.036212 | 0
| 4201 | 0 | 146.5035 | 1.9899 | 0 | 0.028202 | 0
| 4202 | 0 | 143.3461 | 1.9899 | 0 | 0.028202 | 0
| 4203 | 0 | 149.6609 | 1.9899 | 0 | 0.028202 | 0
| 4204 | 0 | 163.5535 | 1.9899 | 0 | 0.028202 | 0
| 4205 | 0 | 168.6053 | 1.9899 | 0 | 0.028202 | 0
| 4206 | 0 | 164.8165 | 1.9899 | 118.7501 | 0.028202 | 0
| 4207 | 0 | 148.398 | 0 | 1029.1675 | 0.028202 | 6.7406
| 4208 | 10000 | 144.6091 | 0 | 1992.3627 | 0.028202 | 0
| 4209 | 10000 | 155.9757 | 0 | 2823.6134 | 0.028202 | 20.4156
| 4210 | 10000 | 167.9739 | 0 | 3496.5306 | 0.028202 | 0
| 4211 | 10000 | 169.8683 | 0 | 3984.7254 | 0.028202 | 29.1953
| 4212 | 10000 | 170.4998 | 0 | 4248.6145 | 0.028202 | 0
| 4213 | 10000 | 170.4998 | 0 | 4275.0034 | 0.028202 | 31.412
| 4214 | 10000 | 170.4998 | 0 | 4050.6977 | 0.028202 | 0
| 4215 | 10000 | 171.1313 | 0 | 3588.8918 | 0.028202 | 26.1563
| 4216 | 10000 | 163.5535 | 0 | 2942.3635 | 0.028202 | 0
| 4217 | 10000 | 164.185 | 0 | 1662.5013 | 0.028202 | 11.4667
| 4218 | 10000 | 173.6572 | 0 | 382.6392 | 0.028202 | 0
| 4219 | 10000 | 183.7609 | 38.6219 | 145.139 | 0.028202 | 0
| 4220 | 8131.023 | 185.6553 | 185.6553 | 0 | 0.028202 | 0
| 4221 | 0 | 178.0776 | 1.9899 | 0 | 0.028202 | 0
| 4222 | 0 | 167.9739 | 1.9899 | 0 | 0.028202 | 0
| 4223 | 0 | 157.8702 | 1.9899 | 0 | 0.028202 | 0
| 4224 | 0 | 152.8183 | 1.9899 | 0 | 0.028202 | 0
| 4225 | 0 | 144.6091 | 1.6141 | 0 | 0.022875 | 0
| 4226 | 0 | 142.7146 | 1.6141 | 0 | 0.022875 | 0
| 4227 | 0 | 151.5554 | 1.6141 | 0 | 0.022875 | 0
| 4228 | 0 | 164.8165 | 1.6141 | 0 | 0.022875 | 0
| 4229 | 0 | 172.3942 | 1.6141 | 0 | 0.022875 | 0
| 4230 | 0 | 172.3942 | 1.6141 | 118.7501 | 0.022875 | 0
| 4231 | 0 | 165.4479 | 0 | 329.8614 | 0.022875 | 1.2583
| 4232 | 4612.1086 | 166.0794 | 0 | 1319.4455 | 0.022875 | 0
| 4233 | 4694.4592 | 193.8646 | 0 | 2018.7516 | 0.022875 | 0
| 4234 | 4776.8098 | 214.7034 | 0 | 1543.7512 | 0.022875 | 0
| 4235 | 4859.1605 | 219.7553 | 0 | 2388.1964 | 0.022875 | 0
| 4236 | 4941.5111 | 222.2812 | 0 | 2784.03 | 0.022875 | 0
| 4237 | 5023.8617 | 211.546 | 0 | 2071.5294 | 0.022875 | 0
| 4238 | 5106.2124 | 224.1756 | 0 | 1794.4459 | 0.022875 | 0
| 4239 | 5188.563 | 223.5442 | 0 | 1952.7793 | 0.022875 | 0
| 4240 | 5270.9136 | 223.5442 | 0 | 2784.03 | 0.022875 | 0
| 4241 | 5353.2643 | 224.1756 | 0 | 2018.7516 | 0.022875 | 0
| 4242 | 5435.6149 | 220.3868 | 0 | 382.6392 | 0.022875 | 0
| 4243 | 5517.9655 | 217.8608 | 59.5274 | 158.3335 | 0.022875 | 0
| 4244 | 2563.2051 | 209.0201 | 209.0201 | 0 | 0.022875 | 0
| 4245 | 0 | 198.2849 | 1.6141 | 0 | 0.022875 | 0
| 4246 | 0 | 185.6553 | 1.6141 | 0 | 0.022875 | 0
| 4247 | 0 | 172.3942 | 1.6141 | 0 | 0.022875 | 0
| 4248 | 0 | 164.8165 | 1.6141 | 0 | 0.022875 | 0
| 4249 | 0 | 154.0813 | 1.257 | 0 | 0.017815 | 0
| 4250 | 0 | 149.6609 | 1.257 | 0 | 0.017815 | 0
| 4251 | 0 | 158.5017 | 1.257 | 0 | 0.017815 | 0
| 4252 | 0 | 171.7627 | 1.257 | 0 | 0.017815 | 0
| 4253 | 0 | 179.3405 | 1.257 | 0 | 0.017815 | 0
| 4254 | 0 | 179.3405 | 1.257 | 118.7501 | 0.017815 | 0
| 4255 | 0 | 172.3942 | 0 | 897.2229 | 0.017815 | 5.5472
| 4256 | 10000 | 173.6572 | 0 | 1979.1682 | 0.017815 | 0
| 4257 | 10000 | 200.1794 | 0 | 2810.4189 | 0.017815 | 19.9763
| 4258 | 10000 | 215.3349 | 0 | 3496.5306 | 0.017815 | 0
| 4259 | 10000 | 217.2294 | 0 | 3984.7254 | 0.017815 | 28.8329
| 4260 | 10000 | 222.2812 | 0 | 3997.9199 | 0.017815 | 0
| 4261 | 10000 | 210.9145 | 0 | 4275.0034 | 0.017815 | 31.1027
| 4262 | 10000 | 226.0701 | 0 | 4050.6977 | 0.017815 | 0
| 4263 | 10000 | 231.1219 | 0 | 3602.0862 | 0.017815 | 25.7982
| 4264 | 10000 | 227.9645 | 0 | 2612.5021 | 0.017815 | 0
| 4265 | 10000 | 229.859 | 0 | 646.5283 | 0.017815 | 3.1888
| 4266 | 10000 | 222.2812 | 0 | 382.6392 | 0.017815 | 0
| 4267 | 10000 | 219.7553 | 61.4218 | 158.3335 | 0.017815 | 0
| 4268 | 6930.3685 | 211.546 | 211.546 | 0 | 0.017815 | 0
| 4269 | 0 | 200.8109 | 1.257 | 0 | 0.017815 | 0
| 4270 | 0 | 186.9183 | 1.257 | 0 | 0.017815 | 0
| 4271 | 0 | 176.8146 | 1.257 | 0 | 0.017815 | 0
| 4272 | 0 | 168.6053 | 1.257 | 0 | 0.017815 | 0
| 4273 | 0 | 160.3961 | 0.97898 | 0 | 0.013874 | 0
| 4274 | 0 | 155.9757 | 0.97898 | 0 | 0.013874 | 0
| 4275 | 0 | 163.5535 | 0.97898 | 0 | 0.013874 | 0
| 4276 | 0 | 178.0776 | 0.97898 | 0 | 0.013874 | 0
| 4277 | 0 | 186.2868 | 0.97898 | 0 | 0.013874 | 0
| 4278 | 0 | 183.1294 | 0.97898 | 118.7501 | 0.013874 | 0
| 4279 | 0 | 174.9201 | 0 | 329.8614 | 0.013874 | 1.1858
| 4280 | 4318.7371 | 180.6035 | 0 | 277.0836 | 0.013874 | 0
| 4281 | 4368.6852 | 207.1257 | 0 | 844.4451 | 0.013874 | 0
| 4282 | 4418.6334 | 219.1238 | 0 | 1702.0847 | 0.013874 | 0
| 4283 | 4468.5816 | 219.1238 | 0 | 1200.6954 | 0.013874 | 0
| 4284 | 4518.5298 | 221.0182 | 0 | 1279.8621 | 0.013874 | 0
| 4285 | 4568.478 | 209.6516 | 0 | 1279.8621 | 0.013874 | 0
| 4286 | 4618.4262 | 219.1238 | 0 | 1965.9738 | 0.013874 | 0
| 4287 | 4668.3743 | 228.596 | 0 | 1081.9453 | 0.013874 | 0
| 4288 | 4718.3225 | 227.333 | 0 | 884.0285 | 0.013874 | 0
| 4289 | 4768.2707 | 228.596 | 0 | 646.5283 | 0.013874 | 0
| 4290 | 4818.2189 | 222.9127 | 0 | 382.6392 | 0.013874 | 0
| 4291 | 4868.1671 | 217.8608 | 59.5274 | 158.3335 | 0.013874 | 0
| 4292 | 1881.0042 | 209.6516 | 209.6516 | 0 | 0.013874 | 0
| 4293 | 0 | 200.1794 | 0.97898 | 0 | 0.013874 | 0
| 4294 | 0 | 186.9183 | 0.97898 | 0 | 0.013874 | 0
| 4295 | 0 | 173.6572 | 0.97898 | 0 | 0.013874 | 0
| 4296 | 0 | 164.8165 | 0.97898 | 0 | 0.013874 | 0
| 4297 | 126.7214 | 154.0813 | 154.0813 | 0 | 0.049075 | 0
| 4298 | 0 | 151.5554 | 3.4627 | 0 | 0.049075 | 0
| 4299 | 0 | 159.1331 | 3.4627 | 0 | 0.049075 | 0
| 4300 | 0 | 171.7627 | 3.4627 | 0 | 0.049075 | 0
| 4301 | 0 | 179.3405 | 3.4627 | 0 | 0.049075 | 0
| 4302 | 0 | 178.709 | 3.4627 | 105.5556 | 0.049075 | 0
| 4303 | 0 | 173.0257 | 0 | 329.8614 | 0.049075 | 1.2003
| 4304 | 4497.6522 | 177.4461 | 0 | 593.7505 | 0.049075 | 0
| 4305 | 4674.3218 | 205.8627 | 0 | 844.4451 | 0.049075 | 0
| 4306 | 4850.9914 | 220.3868 | 0 | 1055.5564 | 0.049075 | 0
| 4307 | 5027.661 | 222.9127 | 0 | 1200.6954 | 0.049075 | 0
| 4308 | 5204.3305 | 227.9645 | 0 | 1279.8621 | 0.049075 | 0
| 4309 | 5381.0001 | 215.9664 | 0 | 1279.8621 | 0.049075 | 0
| 4310 | 5557.6697 | 229.859 | 0 | 1213.8899 | 0.049075 | 0
| 4311 | 5734.3392 | 233.0164 | 0 | 1081.9453 | 0.049075 | 0
| 4312 | 5911.0088 | 231.1219 | 0 | 884.0285 | 0.049075 | 0
| 4313 | 6087.6784 | 228.596 | 0 | 646.5283 | 0.049075 | 0
| 4314 | 6264.3479 | 217.8608 | 0 | 382.6392 | 0.049075 | 0
| 4315 | 6441.0175 | 218.4923 | 60.1589 | 158.3335 | 0.049075 | 0
| 4316 | 3548.3577 | 214.7034 | 214.7034 | 0 | 0.049075 | 0
| 4317 | 0 | 204.5997 | 3.4627 | 0 | 0.049075 | 0
| 4318 | 0 | 191.3386 | 3.4627 | 0 | 0.049075 | 0
| 4319 | 0 | 179.3405 | 3.4627 | 0 | 0.049075 | 0
| 4320 | 0 | 171.7627 | 3.4627 | 0 | 0.049075 | 0
| 4321 | 0 | 162.922 | 3.0184 | 0 | 0.042777 | 0
| 4322 | 0 | 157.8702 | 3.0184 | 0 | 0.042777 | 0
| 4323 | 0 | 165.4479 | 3.0184 | 0 | 0.042777 | 0
| 4324 | 0 | 176.1831 | 3.0184 | 0 | 0.042777 | 0
| 4325 | 0 | 185.0238 | 3.0184 | 0 | 0.042777 | 0
| 4326 | 0 | 183.7609 | 3.0184 | 26.3889 | 0.042777 | 0
| 4327 | 0 | 177.4461 | 0 | 329.8614 | 0.042777 | 1.1664
| 4328 | 4353.1952 | 183.7609 | 0 | 593.7505 | 0.042777 | 0
| 4329 | 4507.1932 | 212.1775 | 0 | 844.4451 | 0.042777 | 0
| 4330 | 4661.1913 | 230.4904 | 0 | 475.0004 | 0.042777 | 0
| 4331 | 4815.1893 | 233.0164 | 0 | 540.9727 | 0.042777 | 0
| 4332 | 4969.1874 | 234.9108 | 0 | 580.556 | 0.042777 | 0
| 4333 | 5123.1855 | 222.9127 | 0 | 580.556 | 0.042777 | 0
| 4334 | 5277.1835 | 236.1738 | 0 | 554.1671 | 0.042777 | 0
| 4335 | 5431.1816 | 242.4886 | 0 | 488.1948 | 0.042777 | 0
| 4336 | 5585.1796 | 237.4367 | 0 | 409.0281 | 0.042777 | 0
| 4337 | 5739.1777 | 241.8571 | 0 | 303.4725 | 0.042777 | 0
| 4338 | 5893.1758 | 229.859 | 0 | 382.6392 | 0.042777 | 0
| 4339 | 6047.1738 | 226.7016 | 173.9237 | 52.7778 | 0.042777 | 0
| 4340 | 0 | 222.2812 | 3.0184 | 0 | 0.042777 | 0
| 4341 | 0 | 211.546 | 3.0184 | 0 | 0.042777 | 0
| 4342 | 0 | 197.6535 | 3.0184 | 0 | 0.042777 | 0
| 4343 | 0 | 183.7609 | 3.0184 | 0 | 0.042777 | 0
| 4344 | 0 | 174.9201 | 3.0184 | 0 | 0.042777 | 0
| 4345 | 0 | 162.922 | 2.3507 | 0 | 0.033315 | 0
| 4346 | 0 | 157.8702 | 2.3507 | 0 | 0.033315 | 0
| 4347 | 0 | 162.2905 | 2.3507 | 0 | 0.033315 | 0
| 4348 | 0 | 172.3942 | 2.3507 | 0 | 0.033315 | 0
| 4349 | 0 | 178.709 | 2.3507 | 0 | 0.033315 | 0
| 4350 | 0 | 175.5516 | 2.3507 | 105.5556 | 0.033315 | 0
| 4351 | 0 | 166.7109 | 0 | 989.5841 | 0.033315 | 6.2975
| 4352 | 10000 | 167.3424 | 0 | 1965.9738 | 0.033315 | 0
| 4353 | 10000 | 188.8127 | 0 | 2797.2245 | 0.033315 | 19.9623
| 4354 | 10000 | 207.7571 | 0 | 3483.3361 | 0.033315 | 0
| 4355 | 10000 | 219.1238 | 0 | 3747.2252 | 0.033315 | 27.0008
| 4356 | 10000 | 224.1756 | 0 | 3509.725 | 0.033315 | 0
| 4357 | 10000 | 218.4923 | 0 | 3536.1139 | 0.033315 | 25.39
| 4358 | 10000 | 227.9645 | 0 | 1213.8899 | 0.033315 | 0
| 4359 | 10000 | 232.3849 | 0 | 1081.9453 | 0.033315 | 6.5017
| 4360 | 10000 | 234.2793 | 0 | 897.2229 | 0.033315 | 0
| 4361 | 10000 | 236.8053 | 0 | 646.5283 | 0.033315 | 3.1356
| 4362 | 10000 | 233.0164 | 0 | 382.6392 | 0.033315 | 0
| 4363 | 10000 | 227.9645 | 175.1867 | 52.7778 | 0.033315 | 0
| 4364 | 1181.8365 | 222.2812 | 222.2812 | 0 | 0.033315 | 0
| 4365 | 0 | 212.809 | 2.3507 | 0 | 0.033315 | 0
| 4366 | 0 | 198.2849 | 2.3507 | 0 | 0.033315 | 0
| 4367 | 0 | 183.1294 | 2.3507 | 0 | 0.033315 | 0
| 4368 | 0 | 173.6572 | 2.3507 | 0 | 0.033315 | 0
| 4369 | 0 | 161.0276 | 2.0237 | 0 | 0.02868 | 0
| 4370 | 0 | 154.7128 | 2.0237 | 0 | 0.02868 | 0
| 4371 | 0 | 159.1331 | 2.0237 | 0 | 0.02868 | 0
| 4372 | 0 | 169.2368 | 2.0237 | 0 | 0.02868 | 0
| 4373 | 0 | 175.5516 | 2.0237 | 0 | 0.02868 | 0
| 4374 | 0 | 170.4998 | 2.0237 | 105.5556 | 0.02868 | 0
| 4375 | 0 | 157.8702 | 0 | 316.6669 | 0.02868 | 1.2153
| 4376 | 4478.2616 | 155.3442 | 0 | 593.7505 | 0.02868 | 0
| 4377 | 4581.5108 | 173.0257 | 0 | 844.4451 | 0.02868 | 0
| 4378 | 4684.7599 | 193.2331 | 0 | 1042.3619 | 0.02868 | 0
| 4379 | 4788.009 | 202.0738 | 0 | 1187.501 | 0.02868 | 0
| 4380 | 4891.2582 | 208.3886 | 0 | 1279.8621 | 0.02868 | 0
| 4381 | 4994.5073 | 212.1775 | 0 | 2058.335 | 0.02868 | 0
| 4382 | 5097.7564 | 215.3349 | 0 | 1794.4459 | 0.02868 | 0
| 4383 | 5201.0056 | 219.7553 | 0 | 2361.8074 | 0.02868 | 0
| 4384 | 5304.2547 | 220.3868 | 0 | 1609.7235 | 0.02868 | 0
| 4385 | 5407.5039 | 219.1238 | 0 | 646.5283 | 0.02868 | 0
| 4386 | 5510.753 | 223.5442 | 0 | 382.6392 | 0.02868 | 0
| 4387 | 5614.0021 | 224.1756 | 65.8422 | 158.3335 | 0.02868 | 0
| 4388 | 2357.9562 | 222.9127 | 222.9127 | 0 | 0.02868 | 0
| 4389 | 0 | 214.7034 | 2.0237 | 0 | 0.02868 | 0
| 4390 | 0 | 200.8109 | 2.0237 | 0 | 0.02868 | 0
| 4391 | 0 | 184.3924 | 2.0237 | 0 | 0.02868 | 0
| 4392 | 0 | 172.3942 | 2.0237 | 0 | 0.02868 | 0
| 4393 | 29.6659 | 159.7646 | 159.7646 | 0 | 0.036921 | 0
| 4394 | 0 | 155.9757 | 2.6051 | 0 | 0.036921 | 0
| 4395 | 0 | 161.0276 | 2.6051 | 0 | 0.036921 | 0
| 4396 | 0 | 171.1313 | 2.6051 | 0 | 0.036921 | 0
| 4397 | 0 | 178.709 | 2.6051 | 0 | 0.036921 | 0
| 4398 | 0 | 179.3405 | 2.6051 | 105.5556 | 0.036921 | 0
| 4399 | 0 | 181.8664 | 0 | 316.6669 | 0.036921 | 1.0316
| 4400 | 3846.8059 | 192.6016 | 0 | 593.7505 | 0.036921 | 0
| 4401 | 3979.7209 | 229.2275 | 0 | 844.4451 | 0.036921 | 0
| 4402 | 4112.6359 | 255.7497 | 0 | 1042.3619 | 0.036921 | 0
| 4403 | 4245.5509 | 268.3793 | 0 | 1187.501 | 0.036921 | 0
| 4404 | 4378.4659 | 274.6941 | 0 | 1266.6677 | 0.036921 | 0
| 4405 | 4511.381 | 266.4848 | 0 | 1279.8621 | 0.036921 | 0
| 4406 | 4644.296 | 280.3774 | 0 | 1213.8899 | 0.036921 | 0
| 4407 | 4777.211 | 281.6404 | 0 | 1081.9453 | 0.036921 | 0
| 4408 | 4910.126 | 283.5348 | 0 | 897.2229 | 0.036921 | 0
| 4409 | 5043.041 | 283.5348 | 0 | 646.5283 | 0.036921 | 0
| 4410 | 5175.9561 | 272.1682 | 0 | 382.6392 | 0.036921 | 0
| 4411 | 5308.8711 | 265.8534 | 107.5199 | 158.3335 | 0.036921 | 0
| 4412 | 0 | 260.8015 | 2.6051 | 0 | 0.036921 | 0
| 4413 | 0 | 246.9089 | 2.6051 | 0 | 0.036921 | 0
| 4414 | 0 | 229.2275 | 2.6051 | 0 | 0.036921 | 0
| 4415 | 0 | 209.6516 | 2.6051 | 0 | 0.036921 | 0
| 4416 | 0 | 197.022 | 2.6051 | 0 | 0.036921 | 0
| 4417 | 46.0745 | 181.235 | 181.235 | 0 | 0.049719 | 0
| 4418 | 0 | 174.9201 | 3.5082 | 0 | 0.049719 | 0
| 4419 | 0 | 178.709 | 3.5082 | 0 | 0.049719 | 0
| 4420 | 0 | 186.2868 | 3.5082 | 0 | 0.049719 | 0
| 4421 | 0 | 192.6016 | 3.5082 | 0 | 0.049719 | 0
| 4422 | 0 | 193.2331 | 3.5082 | 105.5556 | 0.049719 | 0
| 4423 | 0 | 188.8127 | 0 | 316.6669 | 0.049719 | 0.97848
| 4424 | 3701.5031 | 197.6535 | 0 | 593.7505 | 0.049719 | 0
| 4425 | 3880.4927 | 236.1738 | 0 | 844.4451 | 0.049719 | 0
| 4426 | 4059.4822 | 258.9071 | 0 | 1042.3619 | 0.049719 | 0
| 4427 | 4238.4718 | 267.7478 | 0 | 1187.501 | 0.049719 | 0
| 4428 | 4417.4613 | 270.9052 | 0 | 3747.2252 | 0.049719 | 0
| 4429 | 4596.4509 | 255.1182 | 0 | 2546.5298 | 0.049719 | 0
| 4430 | 4775.4404 | 260.8015 | 0 | 1794.4459 | 0.049719 | 0
| 4431 | 4954.43 | 253.2238 | 0 | 1754.8625 | 0.049719 | 0
| 4432 | 5133.4195 | 242.4886 | 0 | 1451.39 | 0.049719 | 0
| 4433 | 5312.4091 | 238.6997 | 0 | 1187.501 | 0.049719 | 0
| 4434 | 5491.3986 | 232.3849 | 0 | 382.6392 | 0.049719 | 0
| 4435 | 5670.3882 | 231.1219 | 72.7885 | 158.3335 | 0.049719 | 0
| 4436 | 2135.6802 | 227.333 | 227.333 | 0 | 0.049719 | 0
| 4437 | 0 | 217.8608 | 3.5082 | 0 | 0.049719 | 0
| 4438 | 0 | 203.9683 | 3.5082 | 0 | 0.049719 | 0
| 4439 | 0 | 191.3386 | 3.5082 | 0 | 0.049719 | 0
| 4440 | 0 | 182.4979 | 3.5082 | 0 | 0.049719 | 0
| 4441 | 596.9813 | 171.1313 | 171.1313 | 0 | 0.21555 | 0
| 4442 | 0 | 166.7109 | 15.209 | 0 | 0.21555 | 0
| 4443 | 0 | 171.7627 | 15.209 | 0 | 0.21555 | 0
| 4444 | 0 | 181.235 | 15.209 | 0 | 0.21555 | 0
| 4445 | 0 | 189.4442 | 15.209 | 0 | 0.21555 | 0
| 4446 | 0 | 191.3386 | 15.209 | 26.3889 | 0.21555 | 0
| 4447 | 0 | 189.4442 | 15.209 | 145.139 | 0.21555 | 0
| 4448 | 0 | 194.4961 | 0 | 593.7505 | 0.21555 | 3.0555
| 4449 | 10000 | 224.8071 | 0 | 382.6392 | 0.21555 | 0
| 4450 | 10000 | 243.7515 | 0 | 1042.3619 | 0.21555 | 6.1118
| 4451 | 10000 | 251.9608 | 0 | 540.9727 | 0.21555 | 0
| 4452 | 10000 | 250.0664 | 0 | 1266.6677 | 0.21555 | 7.7801
| 4453 | 10000 | 233.6479 | 0 | 1279.8621 | 0.21555 | 0
| 4454 | 10000 | 240.5941 | 0 | 1213.8899 | 0.21555 | 7.4487
| 4455 | 10000 | 238.0682 | 0 | 1081.9453 | 0.21555 | 0
| 4456 | 10000 | 236.8053 | 0 | 409.0281 | 0.21555 | 1.318
| 4457 | 10000 | 238.0682 | 0 | 303.4725 | 0.21555 | 0
| 4458 | 10000 | 231.7534 | 0 | 382.6392 | 0.21555 | 1.1547
| 4459 | 10000 | 231.1219 | 72.7885 | 158.3335 | 0.21555 | 0
| 4460 | 6286.3025 | 222.2812 | 222.2812 | 0 | 0.21555 | 0
| 4461 | 0 | 210.9145 | 15.209 | 0 | 0.21555 | 0
| 4462 | 0 | 197.022 | 15.209 | 0 | 0.21555 | 0
| 4463 | 0 | 183.1294 | 15.209 | 0 | 0.21555 | 0
| 4464 | 0 | 173.6572 | 15.209 | 0 | 0.21555 | 0
| 4465 | 405.851 | 161.6591 | 161.6591 | 0 | 0.32828 | 0
| 4466 | 0 | 158.5017 | 23.1637 | 0 | 0.32828 | 0
| 4467 | 0 | 164.8165 | 23.1637 | 0 | 0.32828 | 0
| 4468 | 0 | 175.5516 | 23.1637 | 0 | 0.32828 | 0
| 4469 | 0 | 184.3924 | 23.1637 | 0 | 0.32828 | 0
| 4470 | 0 | 183.7609 | 23.1637 | 105.5556 | 0.32828 | 0
| 4471 | 0 | 178.709 | 0 | 316.6669 | 0.32828 | 1.0558
| 4472 | 4982.7024 | 184.3924 | 0 | 593.7505 | 0.32828 | 0
| 4473 | 6164.5242 | 214.072 | 0 | 831.2507 | 0.32828 | 0
| 4474 | 7346.346 | 232.3849 | 0 | 1042.3619 | 0.32828 | 0
| 4475 | 8528.1678 | 238.0682 | 0 | 1187.501 | 0.32828 | 0
| 4476 | 9709.9896 | 243.1201 | 0 | 1266.6677 | 0.32828 | 0
| 4477 | 10000 | 234.2793 | 0 | 1279.8621 | 0.32828 | 0
| 4478 | 10000 | 253.2238 | 0 | 1213.8899 | 0.32828 | 7.352
| 4479 | 10000 | 260.17 | 0 | 1081.9453 | 0.32828 | 0
| 4480 | 10000 | 258.9071 | 0 | 897.2229 | 0.32828 | 4.8851
| 4481 | 10000 | 256.3812 | 0 | 646.5283 | 0.32828 | 0
| 4482 | 10000 | 241.8571 | 0 | 382.6392 | 0.32828 | 1.0774
| 4483 | 10000 | 237.4367 | 79.1033 | 158.3335 | 0.32828 | 0
| 4484 | 5964.1185 | 232.3849 | 232.3849 | 0 | 0.32828 | 0
| 4485 | 0 | 221.0182 | 23.1637 | 0 | 0.32828 | 0
| 4486 | 0 | 205.8627 | 23.1637 | 0 | 0.32828 | 0
| 4487 | 0 | 190.0757 | 23.1637 | 0 | 0.32828 | 0
| 4488 | 0 | 179.3405 | 23.1637 | 0 | 0.32828 | 0
| 4489 | 145.4901 | 167.9739 | 167.9739 | 0 | 0.3687 | 0
| 4490 | 0 | 162.2905 | 26.0153 | 0 | 0.3687 | 0
| 4491 | 0 | 167.3424 | 26.0153 | 0 | 0.3687 | 0
| 4492 | 0 | 177.4461 | 26.0153 | 0 | 0.3687 | 0
| 4493 | 0 | 184.3924 | 26.0153 | 0 | 0.3687 | 0
| 4494 | 0 | 184.3924 | 26.0153 | 105.5556 | 0.3687 | 0
| 4495 | 0 | 180.6035 | 0 | 316.6669 | 0.3687 | 1.0413
| 4496 | 5075.9986 | 189.4442 | 0 | 593.7505 | 0.3687 | 0
| 4497 | 6403.3105 | 220.3868 | 0 | 831.2507 | 0.3687 | 0
| 4498 | 7730.6223 | 238.0682 | 0 | 1042.3619 | 0.3687 | 0
| 4499 | 9057.9342 | 243.1201 | 0 | 2599.3076 | 0.3687 | 0
| 4500 | 10000 | 248.8034 | 0 | 2770.8355 | 0.3687 | 0
| 4501 | 10000 | 238.6997 | 0 | 4011.1143 | 0.3687 | 28.8705
| 4502 | 10000 | 253.8552 | 0 | 3351.3916 | 0.3687 | 0
| 4503 | 10000 | 257.0126 | 0 | 1081.9453 | 0.3687 | 6.3133
| 4504 | 10000 | 246.2775 | 0 | 897.2229 | 0.3687 | 0
| 4505 | 10000 | 245.646 | 0 | 646.5283 | 0.3687 | 3.068
| 4506 | 10000 | 243.7515 | 0 | 382.6392 | 0.3687 | 0
| 4507 | 10000 | 238.6997 | 80.3662 | 158.3335 | 0.3687 | 0
| 4508 | 7226.9936 | 230.4904 | 230.4904 | 0 | 0.3687 | 0
| 4509 | 0 | 219.1238 | 26.0153 | 0 | 0.3687 | 0
| 4510 | 0 | 203.9683 | 26.0153 | 0 | 0.3687 | 0
| 4511 | 0 | 189.4442 | 26.0153 | 0 | 0.3687 | 0
| 4512 | 0 | 178.709 | 26.0153 | 0 | 0.3687 | 0
| 4513 | 0 | 166.7109 | 20.2605 | 0 | 0.28714 | 0
| 4514 | 0 | 161.6591 | 20.2605 | 0 | 0.28714 | 0
| 4515 | 0 | 167.9739 | 20.2605 | 0 | 0.28714 | 0
| 4516 | 0 | 176.8146 | 20.2605 | 0 | 0.28714 | 0
| 4517 | 0 | 183.1294 | 20.2605 | 0 | 0.28714 | 0
| 4518 | 0 | 179.3405 | 20.2605 | 92.3612 | 0.28714 | 0
| 4519 | 0 | 168.6053 | 0 | 316.6669 | 0.28714 | 1.1331
| 4520 | 5112.9482 | 168.6053 | 0 | 1609.7235 | 0.28714 | 0
| 4521 | 6146.6488 | 190.7072 | 0 | 2295.8352 | 0.28714 | 0
| 4522 | 7180.3494 | 209.0201 | 0 | 2467.3631 | 0.28714 | 0
| 4523 | 8214.0501 | 216.5979 | 0 | 1741.6681 | 0.28714 | 0
| 4524 | 9247.7507 | 219.1238 | 0 | 2045.1405 | 0.28714 | 0
| 4525 | 10000 | 215.9664 | 0 | 2546.5298 | 0.28714 | 0
| 4526 | 10000 | 211.546 | 0 | 3351.3916 | 0.28714 | 24.0294
| 4527 | 10000 | 230.4904 | 0 | 1754.8625 | 0.28714 | 0
| 4528 | 10000 | 226.7016 | 0 | 897.2229 | 0.28714 | 5.1315
| 4529 | 10000 | 219.7553 | 0 | 1306.251 | 0.28714 | 0
| 4530 | 10000 | 215.3349 | 0 | 382.6392 | 0.28714 | 1.2804
| 4531 | 10000 | 214.7034 | 56.37 | 158.3335 | 0.28714 | 0
| 4532 | 7123.981 | 212.809 | 212.809 | 0 | 0.28714 | 0
| 4533 | 0 | 203.9683 | 20.2605 | 0 | 0.28714 | 0
| 4534 | 0 | 191.3386 | 20.2605 | 0 | 0.28714 | 0
| 4535 | 0 | 177.4461 | 20.2605 | 0 | 0.28714 | 0
| 4536 | 0 | 167.9739 | 20.2605 | 0 | 0.28714 | 0
| 4537 | 0 | 157.2387 | 15.7789 | 0 | 0.22362 | 0
| 4538 | 0 | 151.5554 | 15.7789 | 0 | 0.22362 | 0
| 4539 | 0 | 155.9757 | 15.7789 | 0 | 0.22362 | 0
| 4540 | 0 | 166.0794 | 15.7789 | 0 | 0.22362 | 0
| 4541 | 0 | 172.3942 | 15.7789 | 0 | 0.22362 | 0
| 4542 | 0 | 168.6053 | 15.7789 | 92.3612 | 0.22362 | 0
| 4543 | 0 | 157.8702 | 0 | 791.6673 | 0.22362 | 4.8505
| 4544 | 10000 | 153.4498 | 0 | 1926.3904 | 0.22362 | 0
| 4545 | 10000 | 167.3424 | 0 | 1504.1679 | 0.22362 | 10.2308
| 4546 | 10000 | 179.972 | 0 | 1530.5568 | 0.22362 | 0
| 4547 | 10000 | 188.8127 | 0 | 1913.196 | 0.22362 | 13.1968
| 4548 | 10000 | 196.3905 | 0 | 3496.5306 | 0.22362 | 0
| 4549 | 10000 | 204.5997 | 0 | 1279.8621 | 0.22362 | 8.229
| 4550 | 10000 | 201.4423 | 0 | 1213.8899 | 0.22362 | 0
| 4551 | 10000 | 195.1275 | 0 | 1081.9453 | 0.22362 | 6.7869
| 4552 | 10000 | 191.9701 | 0 | 1609.7235 | 0.22362 | 0
| 4553 | 10000 | 200.1794 | 0 | 646.5283 | 0.22362 | 3.4159
| 4554 | 10000 | 207.1257 | 0 | 382.6392 | 0.22362 | 0
| 4555 | 10000 | 209.6516 | 64.5126 | 145.139 | 0.22362 | 0
| 4556 | 7513.5886 | 209.0201 | 209.0201 | 0 | 0.22362 | 0
| 4557 | 0 | 201.4423 | 15.7789 | 0 | 0.22362 | 0
| 4558 | 0 | 189.4442 | 15.7789 | 0 | 0.22362 | 0
| 4559 | 0 | 176.8146 | 15.7789 | 0 | 0.22362 | 0
| 4560 | 0 | 167.3424 | 15.7789 | 0 | 0.22362 | 0
| 4561 | 0 | 155.9757 | 12.2886 | 0 | 0.17416 | 0
| 4562 | 0 | 151.5554 | 12.2886 | 0 | 0.17416 | 0
| 4563 | 0 | 157.2387 | 12.2886 | 0 | 0.17416 | 0
| 4564 | 0 | 167.3424 | 12.2886 | 0 | 0.17416 | 0
| 4565 | 0 | 176.1831 | 12.2886 | 0 | 0.17416 | 0
| 4566 | 0 | 178.709 | 12.2886 | 92.3612 | 0.17416 | 0
| 4567 | 0 | 173.0257 | 0 | 633.3338 | 0.17416 | 3.5228
| 4568 | 10000 | 186.2868 | 0 | 580.556 | 0.17416 | 0
| 4569 | 10000 | 222.9127 | 0 | 1820.8348 | 0.17416 | 12.229
| 4570 | 10000 | 246.9089 | 0 | 2850.0023 | 0.17416 | 0
| 4571 | 10000 | 256.3812 | 0 | 3047.9191 | 0.17416 | 21.3638
| 4572 | 10000 | 264.5904 | 0 | 3008.3357 | 0.17416 | 0
| 4573 | 10000 | 255.1182 | 0 | 3773.6141 | 0.17416 | 26.9273
| 4574 | 10000 | 270.2737 | 0 | 3813.1975 | 0.17416 | 0
| 4575 | 10000 | 269.6423 | 0 | 2572.9187 | 0.17416 | 17.6271
| 4576 | 10000 | 269.0108 | 0 | 1609.7235 | 0.17416 | 0
| 4577 | 10000 | 270.9052 | 0 | 1187.501 | 0.17416 | 7.0148
| 4578 | 10000 | 269.0108 | 0 | 712.5006 | 0.17416 | 0
| 4579 | 10000 | 260.17 | 115.031 | 145.139 | 0.17416 | 0
| 4580 | 4758.0407 | 250.6978 | 250.6978 | 0 | 0.17416 | 0
| 4581 | 0 | 236.1738 | 12.2886 | 0 | 0.17416 | 0
| 4582 | 0 | 219.1238 | 12.2886 | 0 | 0.17416 | 0
| 4583 | 0 | 203.3368 | 12.2886 | 0 | 0.17416 | 0
| 4584 | 0 | 189.4442 | 12.2886 | 0 | 0.17416 | 0
| 4585 | 0 | 175.5516 | 9.5702 | 0 | 0.13563 | 0
| 4586 | 0 | 168.6053 | 9.5702 | 0 | 0.13563 | 0
| 4587 | 0 | 171.7627 | 9.5702 | 0 | 0.13563 | 0
| 4588 | 0 | 178.709 | 9.5702 | 0 | 0.13563 | 0
| 4589 | 0 | 187.5498 | 9.5702 | 0 | 0.13563 | 0
| 4590 | 0 | 189.4442 | 9.5702 | 92.3612 | 0.13563 | 0
| 4591 | 0 | 188.1812 | 0 | 303.4725 | 0.13563 | 0.88233
| 4592 | 3664.6655 | 198.2849 | 0 | 1055.5564 | 0.13563 | 0
| 4593 | 4152.9402 | 236.8053 | 0 | 831.2507 | 0.13563 | 0
| 4594 | 4641.2149 | 258.2756 | 0 | 1042.3619 | 0.13563 | 0
| 4595 | 5129.4897 | 263.9589 | 0 | 1187.501 | 0.13563 | 0
| 4596 | 5617.7644 | 275.3256 | 0 | 1266.6677 | 0.13563 | 0
| 4597 | 6106.0391 | 270.9052 | 0 | 1279.8621 | 0.13563 | 0
| 4598 | 6594.3138 | 289.2182 | 0 | 1213.8899 | 0.13563 | 0
| 4599 | 7082.5885 | 296.7959 | 0 | 1081.9453 | 0.13563 | 0
| 4600 | 7570.8632 | 295.533 | 0 | 409.0281 | 0.13563 | 0
| 4601 | 8059.1379 | 296.1644 | 0 | 303.4725 | 0.13563 | 0
| 4602 | 8547.4127 | 286.0607 | 0 | 382.6392 | 0.13563 | 0
| 4603 | 9035.6874 | 275.9571 | 130.8181 | 145.139 | 0.13563 | 0
| 4604 | 2849.5716 | 263.3274 | 263.3274 | 0 | 0.13563 | 0
| 4605 | 0 | 248.8034 | 9.5702 | 0 | 0.13563 | 0
| 4606 | 0 | 230.4904 | 9.5702 | 0 | 0.13563 | 0
| 4607 | 0 | 212.1775 | 9.5702 | 0 | 0.13563 | 0
| 4608 | 0 | 199.5479 | 9.5702 | 0 | 0.13563 | 0
| 4609 | 0 | 182.4979 | 7.4527 | 0 | 0.10562 | 0
| 4610 | 0 | 174.9201 | 7.4527 | 0 | 0.10562 | 0
| 4611 | 0 | 177.4461 | 7.4527 | 0 | 0.10562 | 0
| 4612 | 0 | 185.6553 | 7.4527 | 0 | 0.10562 | 0
| 4613 | 0 | 192.6016 | 7.4527 | 0 | 0.10562 | 0
| 4614 | 0 | 193.8646 | 7.4527 | 92.3612 | 0.10562 | 0
| 4615 | 0 | 191.3386 | 0 | 303.4725 | 0.10562 | 0.85817
| 4616 | 3469.6408 | 203.3368 | 0 | 580.556 | 0.10562 | 0
| 4617 | 3849.8805 | 238.6997 | 0 | 831.2507 | 0.10562 | 0
| 4618 | 4230.1202 | 253.2238 | 0 | 1029.1675 | 0.10562 | 0
| 4619 | 4610.3599 | 259.5386 | 0 | 1187.501 | 0.10562 | 0
| 4620 | 4990.5996 | 264.5904 | 0 | 1266.6677 | 0.10562 | 0
| 4621 | 5370.8393 | 255.1182 | 0 | 1279.8621 | 0.10562 | 0
| 4622 | 5751.0789 | 267.7478 | 0 | 1213.8899 | 0.10562 | 0
| 4623 | 6131.3186 | 275.9571 | 0 | 2163.8906 | 0.10562 | 0
| 4624 | 6511.5583 | 282.9033 | 0 | 1781.2514 | 0.10562 | 0
| 4625 | 6891.798 | 281.6404 | 0 | 646.5283 | 0.10562 | 0
| 4626 | 7272.0377 | 271.5367 | 0 | 382.6392 | 0.10562 | 0
| 4627 | 7652.2774 | 260.8015 | 115.6625 | 145.139 | 0.10562 | 0
| 4628 | 2131.3682 | 252.5923 | 252.5923 | 0 | 0.10562 | 0
| 4629 | 0 | 239.9627 | 7.4527 | 0 | 0.10562 | 0
| 4630 | 0 | 221.6497 | 7.4527 | 0 | 0.10562 | 0
| 4631 | 0 | 204.5997 | 7.4527 | 0 | 0.10562 | 0
| 4632 | 0 | 191.9701 | 7.4527 | 0 | 0.10562 | 0
| 4633 | 0 | 175.5516 | 5.8042 | 0 | 0.082259 | 0
| 4634 | 0 | 167.3424 | 5.8042 | 0 | 0.082259 | 0
| 4635 | 0 | 170.4998 | 5.8042 | 0 | 0.082259 | 0
| 4636 | 0 | 178.709 | 5.8042 | 0 | 0.082259 | 0
| 4637 | 0 | 185.6553 | 5.8042 | 0 | 0.082259 | 0
| 4638 | 0 | 187.5498 | 5.8042 | 92.3612 | 0.082259 | 0
| 4639 | 0 | 188.1812 | 0 | 514.5837 | 0.082259 | 2.498
| 4640 | 9288.8529 | 200.8109 | 0 | 1055.5564 | 0.082259 | 0
| 4641 | 9584.9839 | 239.3312 | 0 | 1649.3069 | 0.082259 | 0
| 4642 | 9881.1149 | 262.0645 | 0 | 2058.335 | 0.082259 | 0
| 4643 | 10000 | 272.1682 | 0 | 2361.8074 | 0.082259 | 0
| 4644 | 10000 | 279.7459 | 0 | 2520.1409 | 0.082259 | 17.1459
| 4645 | 10000 | 271.5367 | 0 | 580.556 | 0.082259 | 0
| 4646 | 10000 | 287.3237 | 0 | 554.1671 | 0.082259 | 2.0422
| 4647 | 10000 | 291.1126 | 0 | 1081.9453 | 0.082259 | 0
| 4648 | 10000 | 291.7441 | 0 | 2440.9742 | 0.082259 | 16.4482
| 4649 | 10000 | 294.27 | 0 | 1306.251 | 0.082259 | 0
| 4650 | 10000 | 284.7978 | 0 | 382.6392 | 0.082259 | 0.74879
| 4651 | 10000 | 273.4311 | 128.2921 | 145.139 | 0.082259 | 0
| 4652 | 3454.4831 | 262.0645 | 262.0645 | 0 | 0.082259 | 0
| 4653 | 0 | 246.9089 | 5.8042 | 0 | 0.082259 | 0
| 4654 | 0 | 227.9645 | 5.8042 | 0 | 0.082259 | 0
| 4655 | 0 | 208.3886 | 5.8042 | 0 | 0.082259 | 0
| 4656 | 0 | 194.4961 | 5.8042 | 0 | 0.082259 | 0
| 4657 | 0 | 176.8146 | 4.5203 | 0 | 0.064063 | 0
| 4658 | 0 | 167.9739 | 4.5203 | 0 | 0.064063 | 0
| 4659 | 0 | 169.8683 | 4.5203 | 0 | 0.064063 | 0
| 4660 | 0 | 178.0776 | 4.5203 | 0 | 0.064063 | 0
| 4661 | 0 | 185.6553 | 4.5203 | 0 | 0.064063 | 0
| 4662 | 0 | 186.2868 | 4.5203 | 92.3612 | 0.064063 | 0
| 4663 | 0 | 186.9183 | 0 | 303.4725 | 0.064063 | 0.892
| 4664 | 3441.8137 | 197.6535 | 0 | 580.556 | 0.064063 | 0
| 4665 | 3672.4407 | 237.4367 | 0 | 831.2507 | 0.064063 | 0
| 4666 | 3903.0678 | 261.433 | 0 | 1029.1675 | 0.064063 | 0
| 4667 | 4133.6948 | 272.1682 | 0 | 1187.501 | 0.064063 | 0
| 4668 | 4364.3218 | 279.1145 | 0 | 1266.6677 | 0.064063 | 0
| 4669 | 4594.9488 | 272.7997 | 0 | 1279.8621 | 0.064063 | 0
| 4670 | 4825.5759 | 289.2182 | 0 | 1213.8899 | 0.064063 | 0
| 4671 | 5056.2029 | 294.27 | 0 | 1741.6681 | 0.064063 | 0
| 4672 | 5286.8299 | 296.1644 | 0 | 884.0285 | 0.064063 | 0
| 4673 | 5517.457 | 295.533 | 0 | 646.5283 | 0.064063 | 0
| 4674 | 5748.084 | 282.9033 | 0 | 382.6392 | 0.064063 | 0
| 4675 | 5978.711 | 267.7478 | 122.6088 | 145.139 | 0.064063 | 0
| 4676 | 0 | 257.0126 | 4.5203 | 0 | 0.064063 | 0
| 4677 | 0 | 244.383 | 4.5203 | 0 | 0.064063 | 0
| 4678 | 0 | 226.0701 | 4.5203 | 0 | 0.064063 | 0
| 4679 | 0 | 207.7571 | 4.5203 | 0 | 0.064063 | 0
| 4680 | 0 | 194.4961 | 4.5203 | 0 | 0.064063 | 0
| 4681 | 0 | 178.0776 | 3.5204 | 0 | 0.049892 | 0
| 4682 | 0 | 169.2368 | 3.5204 | 0 | 0.049892 | 0
| 4683 | 0 | 171.1313 | 3.5204 | 0 | 0.049892 | 0
| 4684 | 0 | 177.4461 | 3.5204 | 0 | 0.049892 | 0
| 4685 | 0 | 182.4979 | 3.5204 | 0 | 0.049892 | 0
| 4686 | 0 | 182.4979 | 3.5204 | 79.1667 | 0.049892 | 0
| 4687 | 0 | 177.4461 | 0 | 303.4725 | 0.049892 | 0.96449
| 4688 | 3651.7664 | 179.972 | 0 | 567.3616 | 0.049892 | 0
| 4689 | 3831.3771 | 206.4942 | 0 | 818.0562 | 0.049892 | 0
| 4690 | 4010.9878 | 228.596 | 0 | 1029.1675 | 0.049892 | 0
| 4691 | 4190.5985 | 239.9627 | 0 | 1187.501 | 0.049892 | 0
| 4692 | 4370.2092 | 248.1719 | 0 | 1266.6677 | 0.049892 | 0
| 4693 | 4549.8199 | 248.1719 | 0 | 1279.8621 | 0.049892 | 0
| 4694 | 4729.4306 | 253.8552 | 0 | 1213.8899 | 0.049892 | 0
| 4695 | 4909.0413 | 256.3812 | 0 | 1081.9453 | 0.049892 | 0
| 4696 | 5088.652 | 254.4867 | 0 | 884.0285 | 0.049892 | 0
| 4697 | 5268.2627 | 257.6441 | 0 | 646.5283 | 0.049892 | 0
| 4698 | 5447.8734 | 250.6978 | 0 | 382.6392 | 0.049892 | 0
| 4699 | 5627.4841 | 247.5404 | 102.4014 | 145.139 | 0.049892 | 0
| 4700 | 582.5324 | 241.8571 | 241.8571 | 0 | 0.049892 | 0
| 4701 | 0 | 230.4904 | 3.5204 | 0 | 0.049892 | 0
| 4702 | 0 | 214.072 | 3.5204 | 0 | 0.049892 | 0
| 4703 | 0 | 197.6535 | 3.5204 | 0 | 0.049892 | 0
| 4704 | 0 | 187.5498 | 3.5204 | 0 | 0.049892 | 0
| 4705 | 0 | 172.3942 | 2.7417 | 0 | 0.038856 | 0
| 4706 | 0 | 164.185 | 2.7417 | 0 | 0.038856 | 0
| 4707 | 0 | 165.4479 | 2.7417 | 0 | 0.038856 | 0
| 4708 | 0 | 171.7627 | 2.7417 | 0 | 0.038856 | 0
| 4709 | 0 | 177.4461 | 2.7417 | 0 | 0.038856 | 0
| 4710 | 0 | 176.1831 | 2.7417 | 79.1667 | 0.038856 | 0
| 4711 | 0 | 168.6053 | 0 | 303.4725 | 0.038856 | 1.0321
| 4712 | 3855.6078 | 166.7109 | 0 | 936.8063 | 0.038856 | 0
| 4713 | 3995.4887 | 183.7609 | 0 | 1332.64 | 0.038856 | 0
| 4714 | 4135.3697 | 202.0738 | 0 | 1029.1675 | 0.038856 | 0
| 4715 | 4275.2506 | 210.2831 | 0 | 1174.3065 | 0.038856 | 0
| 4716 | 4415.1316 | 217.8608 | 0 | 2282.6407 | 0.038856 | 0
| 4717 | 4555.0126 | 224.1756 | 0 | 1279.8621 | 0.038856 | 0
| 4718 | 4694.8935 | 226.0701 | 0 | 1213.8899 | 0.038856 | 0
| 4719 | 4834.7745 | 229.2275 | 0 | 1081.9453 | 0.038856 | 0
| 4720 | 4974.6554 | 232.3849 | 0 | 884.0285 | 0.038856 | 0
| 4721 | 5114.5364 | 236.8053 | 0 | 646.5283 | 0.038856 | 0
| 4722 | 5254.4173 | 241.2256 | 0 | 382.6392 | 0.038856 | 0
| 4723 | 5394.2983 | 238.6997 | 93.5607 | 145.139 | 0.038856 | 0
| 4724 | 760.6744 | 234.9108 | 234.9108 | 0 | 0.038856 | 0
| 4725 | 0 | 224.1756 | 2.7417 | 0 | 0.038856 | 0
| 4726 | 0 | 210.2831 | 2.7417 | 0 | 0.038856 | 0
| 4727 | 0 | 192.6016 | 2.7417 | 0 | 0.038856 | 0
| 4728 | 0 | 181.235 | 2.7417 | 0 | 0.038856 | 0
| 4729 | 0 | 166.7109 | 2.1352 | 0 | 0.030261 | 0
| 4730 | 0 | 157.8702 | 2.1352 | 0 | 0.030261 | 0
| 4731 | 0 | 160.3961 | 2.1352 | 0 | 0.030261 | 0
| 4732 | 0 | 167.3424 | 2.1352 | 0 | 0.030261 | 0
| 4733 | 0 | 173.6572 | 2.1352 | 0 | 0.030261 | 0
| 4734 | 0 | 176.1831 | 2.1352 | 13.1945 | 0.030261 | 0
| 4735 | 0 | 174.9201 | 2.1352 | 131.9445 | 0.030261 | 0
| 4736 | 0 | 180.6035 | 0 | 263.8891 | 0.030261 | 0.63739
| 4737 | 2403.5433 | 206.4942 | 0 | 369.4447 | 0.030261 | 0
| 4738 | 2512.4827 | 229.2275 | 0 | 1029.1675 | 0.030261 | 0
| 4739 | 2621.4221 | 240.5941 | 0 | 1174.3065 | 0.030261 | 0
| 4740 | 2730.3615 | 246.9089 | 0 | 567.3616 | 0.030261 | 0
| 4741 | 2839.3009 | 245.646 | 0 | 1279.8621 | 0.030261 | 0
| 4742 | 2948.2403 | 249.4349 | 0 | 1213.8899 | 0.030261 | 0
| 4743 | 3057.1797 | 251.3293 | 0 | 1081.9453 | 0.030261 | 0
| 4744 | 3166.1191 | 254.4867 | 0 | 884.0285 | 0.030261 | 0
| 4745 | 3275.0585 | 259.5386 | 0 | 646.5283 | 0.030261 | 0
| 4746 | 3383.9979 | 262.0645 | 0 | 369.4447 | 0.030261 | 0
| 4747 | 3492.9373 | 260.8015 | 115.6625 | 145.139 | 0.030261 | 0
| 4748 | 0 | 256.3812 | 2.1352 | 0 | 0.030261 | 0
| 4749 | 0 | 245.646 | 2.1352 | 0 | 0.030261 | 0
| 4750 | 0 | 227.9645 | 2.1352 | 0 | 0.030261 | 0
| 4751 | 0 | 210.2831 | 2.1352 | 0 | 0.030261 | 0
| 4752 | 0 | 197.022 | 2.1352 | 0 | 0.030261 | 0
| 4753 | 0 | 181.235 | 1.6629 | 0 | 0.023567 | 0
| 4754 | 0 | 173.0257 | 1.6629 | 0 | 0.023567 | 0
| 4755 | 0 | 173.0257 | 1.6629 | 0 | 0.023567 | 0
| 4756 | 0 | 179.3405 | 1.6629 | 0 | 0.023567 | 0
| 4757 | 0 | 186.9183 | 1.6629 | 0 | 0.023567 | 0
| 4758 | 0 | 190.7072 | 1.6629 | 79.1667 | 0.023567 | 0
| 4759 | 0 | 189.4442 | 1.6629 | 131.9445 | 0.023567 | 0
| 4760 | 0 | 203.9683 | 0 | 263.8891 | 0.023567 | 0.45858
| 4761 | 1735.7223 | 242.4886 | 0 | 818.0562 | 0.023567 | 0
| 4762 | 1820.5644 | 262.0645 | 0 | 1029.1675 | 0.023567 | 0
| 4763 | 1905.4065 | 262.696 | 0 | 2348.613 | 0.023567 | 0
| 4764 | 1990.2486 | 262.0645 | 0 | 3483.3361 | 0.023567 | 0
| 4765 | 2075.0907 | 248.8034 | 0 | 3747.2252 | 0.023567 | 0
| 4766 | 2159.9328 | 260.17 | 0 | 4024.3088 | 0.023567 | 0
| 4767 | 2244.7749 | 264.5904 | 0 | 3588.8918 | 0.023567 | 0
| 4768 | 2329.6169 | 269.0108 | 0 | 2929.169 | 0.023567 | 0
| 4769 | 2414.459 | 269.6423 | 0 | 2005.5572 | 0.023567 | 0
| 4770 | 2499.3011 | 258.9071 | 0 | 633.3338 | 0.023567 | 0
| 4771 | 2584.1432 | 253.8552 | 108.7162 | 145.139 | 0.023567 | 0
| 4772 | 0 | 243.7515 | 1.6629 | 0 | 0.023567 | 0
| 4773 | 0 | 230.4904 | 1.6629 | 0 | 0.023567 | 0
| 4774 | 0 | 214.072 | 1.6629 | 0 | 0.023567 | 0
| 4775 | 0 | 197.022 | 1.6629 | 0 | 0.023567 | 0
| 4776 | 0 | 185.6553 | 1.6629 | 0 | 0.023567 | 0
| 4777 | 0 | 171.1313 | 1.2945 | 0 | 0.018347 | 0
| 4778 | 0 | 165.4479 | 1.2945 | 0 | 0.018347 | 0
| 4779 | 0 | 170.4998 | 1.2945 | 0 | 0.018347 | 0
| 4780 | 0 | 179.3405 | 1.2945 | 0 | 0.018347 | 0
| 4781 | 0 | 186.9183 | 1.2945 | 0 | 0.018347 | 0
| 4782 | 0 | 190.7072 | 1.2945 | 79.1667 | 0.018347 | 0
| 4783 | 0 | 191.3386 | 0 | 290.278 | 0.018347 | 0.75719
| 4784 | 2791.9283 | 197.022 | 0 | 1345.8344 | 0.018347 | 0
| 4785 | 2857.9761 | 226.7016 | 0 | 2704.8633 | 0.018347 | 0
| 4786 | 2924.024 | 246.2775 | 0 | 2625.6965 | 0.018347 | 0
| 4787 | 2990.0718 | 260.8015 | 0 | 3245.8359 | 0.018347 | 0
| 4788 | 3056.1197 | 271.5367 | 0 | 4195.8367 | 0.018347 | 0
| 4789 | 3122.1676 | 262.0645 | 0 | 4235.4201 | 0.018347 | 0
| 4790 | 3188.2154 | 280.3774 | 0 | 4024.3088 | 0.018347 | 0
| 4791 | 3254.2633 | 286.0607 | 0 | 3575.6973 | 0.018347 | 0
| 4792 | 3320.3111 | 289.2182 | 0 | 2929.169 | 0.018347 | 0
| 4793 | 3386.359 | 291.1126 | 0 | 2124.3073 | 0.018347 | 0
| 4794 | 3452.4068 | 281.6404 | 0 | 686.1117 | 0.018347 | 0
| 4795 | 3518.4547 | 272.1682 | 127.0292 | 145.139 | 0.018347 | 0
| 4796 | 0 | 262.0645 | 1.2945 | 0 | 0.018347 | 0
| 4797 | 0 | 248.1719 | 1.2945 | 0 | 0.018347 | 0
| 4798 | 0 | 228.596 | 1.2945 | 0 | 0.018347 | 0
| 4799 | 0 | 210.2831 | 1.2945 | 0 | 0.018347 | 0
| 4800 | 0 | 196.3905 | 1.2945 | 0 | 0.018347 | 0
| 4801 | 0 | 181.235 | 1.0057 | 0 | 0.014253 | 0
| 4802 | 0 | 174.9201 | 1.0057 | 0 | 0.014253 | 0
| 4803 | 0 | 176.1831 | 1.0057 | 0 | 0.014253 | 0
| 4804 | 0 | 182.4979 | 1.0057 | 0 | 0.014253 | 0
| 4805 | 0 | 190.0757 | 1.0057 | 0 | 0.014253 | 0
| 4806 | 0 | 192.6016 | 1.0057 | 79.1667 | 0.014253 | 0
| 4807 | 0 | 193.8646 | 0 | 290.278 | 0.014253 | 0.73786
| 4808 | 2707.5979 | 206.4942 | 0 | 567.3616 | 0.014253 | 0
| 4809 | 2758.9072 | 244.383 | 0 | 1319.4455 | 0.014253 | 0
| 4810 | 2810.2164 | 267.7478 | 0 | 1029.1675 | 0.014253 | 0
| 4811 | 2861.5257 | 277.8515 | 0 | 1174.3065 | 0.014253 | 0
| 4812 | 2912.835 | 286.0607 | 0 | 2031.9461 | 0.014253 | 0
| 4813 | 2964.1442 | 277.8515 | 0 | 4235.4201 | 0.014253 | 0
| 4814 | 3015.4535 | 289.2182 | 0 | 3562.5028 | 0.014253 | 0
| 4815 | 3066.7627 | 295.533 | 0 | 1081.9453 | 0.014253 | 0
| 4816 | 3118.072 | 296.1644 | 0 | 884.0285 | 0.014253 | 0
| 4817 | 3169.3813 | 294.27 | 0 | 646.5283 | 0.014253 | 0
| 4818 | 3220.6905 | 284.7978 | 0 | 369.4447 | 0.014253 | 0
| 4819 | 3271.9998 | 275.9571 | 236.3737 | 39.5834 | 0.014253 | 0
| 4820 | 0 | 264.5904 | 1.0057 | 0 | 0.014253 | 0
| 4821 | 0 | 250.6978 | 1.0057 | 0 | 0.014253 | 0
| 4822 | 0 | 231.7534 | 1.0057 | 0 | 0.014253 | 0
| 4823 | 0 | 212.1775 | 1.0057 | 0 | 0.014253 | 0
| 4824 | 0 | 198.2849 | 1.0057 | 0 | 0.014253 | 0
| 4825 | 0 | 181.8664 | 0.78321 | 0 | 0.0111 | 0
| 4826 | 0 | 175.5516 | 0.78321 | 0 | 0.0111 | 0
| 4827 | 0 | 177.4461 | 0.78321 | 0 | 0.0111 | 0
| 4828 | 0 | 183.7609 | 0.78321 | 0 | 0.0111 | 0
| 4829 | 0 | 190.7072 | 0.78321 | 0 | 0.0111 | 0
| 4830 | 0 | 195.1275 | 0.78321 | 79.1667 | 0.0111 | 0
| 4831 | 0 | 196.3905 | 0 | 804.8618 | 0.0111 | 4.6567
| 4832 | 10000 | 208.3886 | 0 | 1834.0292 | 0.0111 | 0
| 4833 | 10000 | 245.646 | 0 | 2691.6688 | 0.0111 | 18.7196
| 4834 | 10000 | 267.1163 | 0 | 3008.3357 | 0.0111 | 0
| 4835 | 10000 | 277.22 | 0 | 3905.5587 | 0.0111 | 27.7679
| 4836 | 10000 | 287.3237 | 0 | 3232.6415 | 0.0111 | 0
| 4837 | 10000 | 284.1663 | 0 | 2533.3354 | 0.0111 | 17.213
| 4838 | 10000 | 300.5848 | 0 | 3562.5028 | 0.0111 | 0
| 4839 | 10000 | 305.0052 | 0 | 1583.3346 | 0.0111 | 9.7831
| 4840 | 10000 | 305.0052 | 0 | 1438.1956 | 0.0111 | 0
| 4841 | 10000 | 306.2681 | 0 | 1174.3065 | 0.0111 | 6.6432
| 4842 | 10000 | 296.1644 | 0 | 620.1394 | 0.0111 | 0
| 4843 | 10000 | 284.7978 | 152.8532 | 131.9445 | 0.0111 | 0
| 4844 | 2241.3251 | 271.5367 | 271.5367 | 0 | 0.0111 | 0
| 4845 | 0 | 255.7497 | 0.78321 | 0 | 0.0111 | 0
| 4846 | 0 | 236.8053 | 0.78321 | 0 | 0.0111 | 0
| 4847 | 0 | 217.2294 | 0.78321 | 0 | 0.0111 | 0
| 4848 | 0 | 202.7053 | 0.78321 | 0 | 0.0111 | 0
| 4849 | 0 | 185.6553 | 0.60996 | 0 | 0.0086446 | 0
| 4850 | 0 | 178.0776 | 0.60996 | 0 | 0.0086446 | 0
| 4851 | 0 | 179.972 | 0.60996 | 0 | 0.0086446 | 0
| 4852 | 0 | 185.0238 | 0.60996 | 0 | 0.0086446 | 0
| 4853 | 0 | 190.0757 | 0.60996 | 0 | 0.0086446 | 0
| 4854 | 0 | 190.7072 | 0.60996 | 79.1667 | 0.0086446 | 0
| 4855 | 0 | 185.6553 | 0 | 712.5006 | 0.0086446 | 4.032
| 4856 | 10000 | 193.2331 | 0 | 1834.0292 | 0.0086446 | 0
| 4857 | 10000 | 221.0182 | 0 | 2678.4744 | 0.0086446 | 18.8071
| 4858 | 10000 | 244.383 | 0 | 3193.0581 | 0.0086446 | 0
| 4859 | 10000 | 252.5923 | 0 | 3681.2529 | 0.0086446 | 26.2398
| 4860 | 10000 | 261.433 | 0 | 4195.8367 | 0.0086446 | 0
| 4861 | 10000 | 262.0645 | 0 | 4222.2256 | 0.0086446 | 30.3074
| 4862 | 10000 | 271.5367 | 0 | 4011.1143 | 0.0086446 | 0
| 4863 | 10000 | 272.1682 | 0 | 3575.6973 | 0.0086446 | 25.2821
| 4864 | 10000 | 271.5367 | 0 | 2915.9746 | 0.0086446 | 0
| 4865 | 10000 | 272.1682 | 0 | 1873.6126 | 0.0086446 | 12.256
| 4866 | 10000 | 262.0645 | 0 | 369.4447 | 0.0086446 | 0
| 4867 | 10000 | 254.4867 | 122.5422 | 131.9445 | 0.0086446 | 0
| 4868 | 3778.9693 | 248.1719 | 248.1719 | 0 | 0.0086446 | 0
| 4869 | 0 | 236.8053 | 0.60996 | 0 | 0.0086446 | 0
| 4870 | 0 | 221.6497 | 0.60996 | 0 | 0.0086446 | 0
| 4871 | 0 | 204.5997 | 0.60996 | 0 | 0.0086446 | 0
| 4872 | 0 | 191.9701 | 0.60996 | 0 | 0.0086446 | 0
| 4873 | 0 | 176.8146 | 0.47479 | 0 | 0.0067289 | 0
| 4874 | 0 | 167.3424 | 0.47479 | 0 | 0.0067289 | 0
| 4875 | 0 | 167.3424 | 0.47479 | 0 | 0.0067289 | 0
| 4876 | 0 | 173.0257 | 0.47479 | 0 | 0.0067289 | 0
| 4877 | 0 | 178.0776 | 0.47479 | 0 | 0.0067289 | 0
| 4878 | 0 | 178.709 | 0.47479 | 65.9723 | 0.0067289 | 0
| 4879 | 0 | 172.3942 | 0 | 791.6673 | 0.0067289 | 4.7393
| 4880 | 10000 | 173.0257 | 0 | 1820.8348 | 0.0067289 | 0
| 4881 | 10000 | 193.2331 | 0 | 2678.4744 | 0.0067289 | 19.0197
| 4882 | 10000 | 209.0201 | 0 | 3390.9749 | 0.0067289 | 0
| 4883 | 10000 | 216.5979 | 0 | 3905.5587 | 0.0067289 | 28.2318
| 4884 | 10000 | 222.9127 | 0 | 4182.6422 | 0.0067289 | 0
| 4885 | 10000 | 231.7534 | 0 | 4222.2256 | 0.0067289 | 30.5393
| 4886 | 10000 | 231.7534 | 0 | 4011.1143 | 0.0067289 | 0
| 4887 | 10000 | 234.2793 | 0 | 3562.5028 | 0.0067289 | 25.4711
| 4888 | 10000 | 236.1738 | 0 | 2915.9746 | 0.0067289 | 0
| 4889 | 10000 | 238.0682 | 0 | 2097.9183 | 0.0067289 | 14.2335
| 4890 | 10000 | 238.0682 | 0 | 620.1394 | 0.0067289 | 0
| 4891 | 10000 | 239.9627 | 108.0181 | 131.9445 | 0.0067289 | 0
| 4892 | 4513.096 | 238.6997 | 238.6997 | 0 | 0.0067289 | 0
| 4893 | 0 | 229.859 | 0.47479 | 0 | 0.0067289 | 0
| 4894 | 0 | 215.3349 | 0.47479 | 0 | 0.0067289 | 0
| 4895 | 0 | 198.9164 | 0.47479 | 0 | 0.0067289 | 0
| 4896 | 0 | 186.2868 | 0.47479 | 0 | 0.0067289 | 0
| 4897 | 0 | 171.7627 | 0.3697 | 0 | 0.0052395 | 0
| 4898 | 0 | 164.185 | 0.3697 | 0 | 0.0052395 | 0
| 4899 | 0 | 166.7109 | 0.3697 | 0 | 0.0052395 | 0
| 4900 | 0 | 169.8683 | 0.3697 | 0 | 0.0052395 | 0
| 4901 | 0 | 177.4461 | 0.3697 | 0 | 0.0052395 | 0
| 4902 | 0 | 182.4979 | 0.3697 | 65.9723 | 0.0052395 | 0
| 4903 | 0 | 188.1812 | 0 | 606.9449 | 0.0052395 | 3.2048
| 4904 | 10000 | 203.3368 | 0 | 1715.2792 | 0.0052395 | 0
| 4905 | 10000 | 245.646 | 0 | 2520.1409 | 0.0052395 | 17.4068
| 4906 | 10000 | 272.7997 | 0 | 2797.2245 | 0.0052395 | 0
| 4907 | 10000 | 282.9033 | 0 | 3668.0585 | 0.0052395 | 25.9068
| 4908 | 10000 | 292.3756 | 0 | 3707.6419 | 0.0052395 | 0
| 4909 | 10000 | 286.0607 | 0 | 4222.2256 | 0.0052395 | 30.1237
| 4910 | 10000 | 305.6367 | 0 | 4011.1143 | 0.0052395 | 0
| 4911 | 10000 | 308.1626 | 0 | 3562.5028 | 0.0052395 | 24.9057
| 4912 | 10000 | 301.8478 | 0 | 2915.9746 | 0.0052395 | 0
| 4913 | 10000 | 294.9015 | 0 | 2097.9183 | 0.0052395 | 13.7986
| 4914 | 10000 | 286.6922 | 0 | 606.9449 | 0.0052395 | 0
| 4915 | 10000 | 278.483 | 146.5384 | 131.9445 | 0.0052395 | 0
| 4916 | 2542.4115 | 269.6423 | 269.6423 | 0 | 0.0052395 | 0
| 4917 | 0 | 253.8552 | 0.3697 | 0 | 0.0052395 | 0
| 4918 | 0 | 236.8053 | 0.3697 | 0 | 0.0052395 | 0
| 4919 | 0 | 217.8608 | 0.3697 | 0 | 0.0052395 | 0
| 4920 | 0 | 203.9683 | 0.3697 | 0 | 0.0052395 | 0
| 4921 | 0 | 188.8127 | 0.28792 | 0 | 0.0040805 | 0
| 4922 | 0 | 179.3405 | 0.28792 | 0 | 0.0040805 | 0
| 4923 | 0 | 179.3405 | 0.28792 | 0 | 0.0040805 | 0
| 4924 | 0 | 186.2868 | 0.28792 | 0 | 0.0040805 | 0
| 4925 | 0 | 193.2331 | 0.28792 | 0 | 0.0040805 | 0
| 4926 | 0 | 199.5479 | 0.28792 | 65.9723 | 0.0040805 | 0
| 4927 | 0 | 202.7053 | 0 | 778.4728 | 0.0040805 | 4.4064
| 4928 | 10000 | 217.8608 | 0 | 1807.6403 | 0.0040805 | 0
| 4929 | 10000 | 255.1182 | 0 | 2665.2799 | 0.0040805 | 18.4451
| 4930 | 10000 | 273.4311 | 0 | 3179.8637 | 0.0040805 | 0
| 4931 | 10000 | 281.0089 | 0 | 3668.0585 | 0.0040805 | 25.9213
| 4932 | 10000 | 289.2182 | 0 | 4182.6422 | 0.0040805 | 0
| 4933 | 10000 | 285.4293 | 0 | 4222.2256 | 0.0040805 | 30.1285
| 4934 | 10000 | 303.7422 | 0 | 3325.0027 | 0.0040805 | 0
| 4935 | 10000 | 310.6885 | 0 | 2955.5579 | 0.0040805 | 20.2413
| 4936 | 10000 | 309.4255 | 0 | 2744.4466 | 0.0040805 | 0
| 4937 | 10000 | 298.0589 | 0 | 1279.8621 | 0.0040805 | 7.5138
| 4938 | 10000 | 284.7978 | 0 | 356.2503 | 0.0040805 | 0
| 4939 | 10000 | 279.1145 | 147.1699 | 131.9445 | 0.0040805 | 0
| 4940 | 2506.0208 | 270.9052 | 270.9052 | 0 | 0.0040805 | 0
| 4941 | 0 | 255.1182 | 0.28792 | 0 | 0.0040805 | 0
| 4942 | 0 | 237.4367 | 0.28792 | 0 | 0.0040805 | 0
| 4943 | 0 | 219.7553 | 0.28792 | 0 | 0.0040805 | 0
| 4944 | 0 | 205.2312 | 0.28792 | 0 | 0.0040805 | 0
| 4945 | 0 | 186.9183 | 0.2242 | 0 | 0.0031774 | 0
| 4946 | 0 | 179.3405 | 0.2242 | 0 | 0.0031774 | 0
| 4947 | 0 | 181.235 | 0.2242 | 0 | 0.0031774 | 0
| 4948 | 0 | 183.7609 | 0.2242 | 0 | 0.0031774 | 0
| 4949 | 0 | 190.0757 | 0.2242 | 0 | 0.0031774 | 0
| 4950 | 0 | 195.1275 | 0.2242 | 65.9723 | 0.0031774 | 0
| 4951 | 0 | 199.5479 | 0 | 461.8059 | 0.0031774 | 2.0071
| 4952 | 7236.9149 | 213.4405 | 0 | 1306.251 | 0.0031774 | 0
| 4953 | 7248.3536 | 248.1719 | 0 | 2361.8074 | 0.0031774 | 0
| 4954 | 7259.7922 | 267.7478 | 0 | 3179.8637 | 0.0031774 | 0
| 4955 | 7271.2308 | 272.1682 | 0 | 3892.3642 | 0.0031774 | 0
| 4956 | 7282.6694 | 279.7459 | 0 | 4182.6422 | 0.0031774 | 0
| 4957 | 7294.1081 | 267.7478 | 0 | 1860.4182 | 0.0031774 | 0
| 4958 | 7305.5467 | 282.2719 | 0 | 2177.0851 | 0.0031774 | 0
| 4959 | 7316.9853 | 286.6922 | 0 | 1728.4736 | 0.0031774 | 0
| 4960 | 7328.4239 | 288.5867 | 0 | 1913.196 | 0.0031774 | 0
| 4961 | 7339.8626 | 292.3756 | 0 | 2084.7239 | 0.0031774 | 0
| 4962 | 7351.3012 | 284.7978 | 0 | 606.9449 | 0.0031774 | 0
| 4963 | 7362.7398 | 272.7997 | 140.8551 | 131.9445 | 0.0031774 | 0
| 4964 | 187.6935 | 263.3274 | 263.3274 | 0 | 0.0031774 | 0
| 4965 | 0 | 250.0664 | 0.2242 | 0 | 0.0031774 | 0
| 4966 | 0 | 231.1219 | 0.2242 | 0 | 0.0031774 | 0
| 4967 | 0 | 214.072 | 0.2242 | 0 | 0.0031774 | 0
| 4968 | 0 | 201.4423 | 0.2242 | 0 | 0.0031774 | 0
| 4969 | 0 | 184.3924 | 0.1746 | 0 | 0.0024746 | 0
| 4970 | 0 | 174.9201 | 0.1746 | 0 | 0.0024746 | 0
| 4971 | 0 | 176.1831 | 0.1746 | 0 | 0.0024746 | 0
| 4972 | 0 | 182.4979 | 0.1746 | 0 | 0.0024746 | 0
| 4973 | 0 | 188.8127 | 0.1746 | 0 | 0.0024746 | 0
| 4974 | 0 | 193.8646 | 0.1746 | 65.9723 | 0.0024746 | 0
| 4975 | 0 | 196.3905 | 0 | 461.8059 | 0.0024746 | 2.0312
| 4976 | 7321.3744 | 205.8627 | 0 | 1504.1679 | 0.0024746 | 0
| 4977 | 7330.2828 | 243.7515 | 0 | 2652.0855 | 0.0024746 | 0
| 4978 | 7339.1912 | 269.6423 | 0 | 3179.8637 | 0.0024746 | 0
| 4979 | 7348.0996 | 279.7459 | 0 | 3879.1698 | 0.0024746 | 0
| 4980 | 7357.008 | 285.4293 | 0 | 4169.4478 | 0.0024746 | 0
| 4981 | 7365.9165 | 281.6404 | 0 | 4209.0311 | 0.0024746 | 0
| 4982 | 7374.8249 | 298.6904 | 0 | 3997.9199 | 0.0024746 | 0
| 4983 | 7383.7333 | 304.3737 | 0 | 3549.3084 | 0.0024746 | 0
| 4984 | 7392.6417 | 303.1107 | 0 | 2889.5856 | 0.0024746 | 0
| 4985 | 7401.5501 | 302.4792 | 0 | 2071.5294 | 0.0024746 | 0
| 4986 | 7410.4585 | 291.7441 | 0 | 593.7505 | 0.0024746 | 0
| 4987 | 7419.3669 | 284.1663 | 152.2218 | 131.9445 | 0.0024746 | 0
| 4988 | 0 | 274.6941 | 0.1746 | 0 | 0.0024746 | 0
| 4989 | 0 | 259.5386 | 0.1746 | 0 | 0.0024746 | 0
| 4990 | 0 | 240.5941 | 0.1746 | 0 | 0.0024746 | 0
| 4991 | 0 | 221.6497 | 0.1746 | 0 | 0.0024746 | 0
| 4992 | 0 | 206.4942 | 0.1746 | 0 | 0.0024746 | 0
| 4993 | 0 | 188.1812 | 0.13598 | 0 | 0.0019272 | 0
| 4994 | 0 | 178.0776 | 0.13598 | 0 | 0.0019272 | 0
| 4995 | 0 | 178.0776 | 0.13598 | 0 | 0.0019272 | 0
| 4996 | 0 | 184.3924 | 0.13598 | 0 | 0.0019272 | 0
| 4997 | 0 | 190.7072 | 0.13598 | 0 | 0.0019272 | 0
| 4998 | 0 | 195.759 | 0.13598 | 65.9723 | 0.0019272 | 0
| 4999 | 0 | 199.5479 | 0 | 712.5006 | 0.0019272 | 3.9257
| 5000 | 10000 | 214.7034 | 0 | 1794.4459 | 0.0019272 | 0
| 5001 | 10000 | 257.0126 | 0 | 2652.0855 | 0.0019272 | 18.3296
| 5002 | 10000 | 281.0089 | 0 | 3364.586 | 0.0019272 | 0
| 5003 | 10000 | 291.1126 | 0 | 3879.1698 | 0.0019272 | 27.4596
| 5004 | 10000 | 301.2163 | 0 | 4169.4478 | 0.0019272 | 0
| 5005 | 10000 | 292.3756 | 0 | 4209.0311 | 0.0019272 | 29.9744
| 5006 | 10000 | 308.7941 | 0 | 3997.9199 | 0.0019272 | 0
| 5007 | 10000 | 312.5829 | 0 | 3549.3084 | 0.0019272 | 24.7709
| 5008 | 10000 | 314.4774 | 0 | 2889.5856 | 0.0019272 | 0
| 5009 | 10000 | 304.3737 | 0 | 2071.5294 | 0.0019272 | 13.5242
| 5010 | 10000 | 286.6922 | 0 | 593.7505 | 0.0019272 | 0
| 5011 | 10000 | 282.9033 | 164.1533 | 118.7501 | 0.0019272 | 0
| 5012 | 1631.772 | 274.6941 | 274.6941 | 0 | 0.0019272 | 0
| 5013 | 0 | 259.5386 | 0.13598 | 0 | 0.0019272 | 0
| 5014 | 0 | 241.2256 | 0.13598 | 0 | 0.0019272 | 0
| 5015 | 0 | 222.9127 | 0.13598 | 0 | 0.0019272 | 0
| 5016 | 0 | 208.3886 | 0.13598 | 0 | 0.0019272 | 0
| 5017 | 379.0468 | 190.7072 | 190.7072 | 0 | 0.10722 | 0
| 5018 | 0 | 180.6035 | 7.5653 | 0 | 0.10722 | 0
| 5019 | 0 | 180.6035 | 7.5653 | 0 | 0.10722 | 0
| 5020 | 0 | 184.3924 | 7.5653 | 0 | 0.10722 | 0
| 5021 | 0 | 190.0757 | 7.5653 | 0 | 0.10722 | 0
| 5022 | 0 | 191.9701 | 7.5653 | 65.9723 | 0.10722 | 0
| 5023 | 0 | 190.7072 | 0 | 659.7228 | 0.10722 | 3.5894
| 5024 | 10000 | 196.3905 | 0 | 1781.2514 | 0.10722 | 0
| 5025 | 10000 | 226.0701 | 0 | 2638.891 | 0.10722 | 18.4655
| 5026 | 10000 | 246.9089 | 0 | 3351.3916 | 0.10722 | 0
| 5027 | 10000 | 257.0126 | 0 | 3879.1698 | 0.10722 | 27.7206
| 5028 | 10000 | 267.1163 | 0 | 4169.4478 | 0.10722 | 0
| 5029 | 10000 | 265.8534 | 0 | 4209.0311 | 0.10722 | 30.1774
| 5030 | 10000 | 278.483 | 0 | 3997.9199 | 0.10722 | 0
| 5031 | 10000 | 277.8515 | 0 | 3536.1139 | 0.10722 | 24.9357
| 5032 | 10000 | 281.0089 | 0 | 2876.3912 | 0.10722 | 0
| 5033 | 10000 | 282.2719 | 0 | 2058.335 | 0.10722 | 13.5923
| 5034 | 10000 | 268.3793 | 0 | 593.7505 | 0.10722 | 0
| 5035 | 10000 | 260.17 | 141.4199 | 118.7501 | 0.10722 | 0
| 5036 | 3170.6813 | 257.0126 | 257.0126 | 0 | 0.10722 | 0
| 5037 | 0 | 245.646 | 7.5653 | 0 | 0.10722 | 0
| 5038 | 0 | 229.859 | 7.5653 | 0 | 0.10722 | 0
| 5039 | 0 | 212.1775 | 7.5653 | 0 | 0.10722 | 0
| 5040 | 0 | 198.9164 | 7.5653 | 0 | 0.10722 | 0
| 5041 | 0 | 182.4979 | 5.8917 | 0 | 0.083499 | 0
| 5042 | 0 | 172.3942 | 5.8917 | 0 | 0.083499 | 0
| 5043 | 0 | 173.0257 | 5.8917 | 0 | 0.083499 | 0
| 5044 | 0 | 179.3405 | 5.8917 | 0 | 0.083499 | 0
| 5045 | 0 | 184.3924 | 5.8917 | 0 | 0.083499 | 0
| 5046 | 0 | 186.9183 | 5.8917 | 52.7778 | 0.083499 | 0
| 5047 | 0 | 182.4979 | 0 | 699.3061 | 0.083499 | 3.9552
| 5048 | 10000 | 179.972 | 0 | 1768.057 | 0.083499 | 0
| 5049 | 10000 | 197.6535 | 0 | 2638.891 | 0.083499 | 18.6829
| 5050 | 10000 | 217.2294 | 0 | 3351.3916 | 0.083499 | 0
| 5051 | 10000 | 228.596 | 0 | 3865.9753 | 0.083499 | 27.8371
| 5052 | 10000 | 237.4367 | 0 | 4156.2533 | 0.083499 | 0
| 5053 | 10000 | 244.383 | 0 | 4195.8367 | 0.083499 | 30.2407
| 5054 | 10000 | 245.646 | 0 | 3760.4197 | 0.083499 | 0
| 5055 | 10000 | 248.1719 | 0 | 2124.3073 | 0.083499 | 14.3582
| 5056 | 10000 | 250.6978 | 0 | 870.834 | 0.083499 | 0
| 5057 | 10000 | 254.4867 | 0 | 1715.2792 | 0.083499 | 11.1795
| 5058 | 10000 | 257.6441 | 0 | 343.0558 | 0.083499 | 0
| 5059 | 10000 | 253.8552 | 135.1051 | 118.7501 | 0.083499 | 0
| 5060 | 3407.4767 | 251.3293 | 251.3293 | 0 | 0.083499 | 0
| 5061 | 0 | 241.2256 | 5.8917 | 0 | 0.083499 | 0
| 5062 | 0 | 226.7016 | 5.8917 | 0 | 0.083499 | 0
| 5063 | 0 | 208.3886 | 5.8917 | 0 | 0.083499 | 0
| 5064 | 0 | 195.1275 | 5.8917 | 0 | 0.083499 | 0
| 5065 | 0 | 178.0776 | 4.5884 | 0 | 0.065029 | 0
| 5066 | 0 | 167.9739 | 4.5884 | 0 | 0.065029 | 0
| 5067 | 0 | 167.9739 | 4.5884 | 0 | 0.065029 | 0
| 5068 | 0 | 174.2887 | 4.5884 | 0 | 0.065029 | 0
| 5069 | 0 | 180.6035 | 4.5884 | 0 | 0.065029 | 0
| 5070 | 0 | 188.1812 | 4.5884 | 52.7778 | 0.065029 | 0
| 5071 | 0 | 195.759 | 0 | 527.7782 | 0.065029 | 2.541
| 5072 | 9381.5719 | 214.7034 | 0 | 1662.5013 | 0.065029 | 0
| 5073 | 9615.6764 | 261.433 | 0 | 2625.6965 | 0.065029 | 0
| 5074 | 9849.7808 | 289.8496 | 0 | 3153.4747 | 0.065029 | 0
| 5075 | 10000 | 300.5848 | 0 | 3865.9753 | 0.065029 | 0
| 5076 | 10000 | 309.4255 | 0 | 4156.2533 | 0.065029 | 29.44
| 5077 | 10000 | 305.0052 | 0 | 4195.8367 | 0.065029 | 0
| 5078 | 10000 | 319.5292 | 0 | 3984.7254 | 0.065029 | 28.05
| 5079 | 10000 | 324.5811 | 0 | 3536.1139 | 0.065029 | 0
| 5080 | 10000 | 328.37 | 0 | 2863.1967 | 0.065029 | 19.3992
| 5081 | 10000 | 321.4237 | 0 | 2045.1405 | 0.065029 | 0
| 5082 | 10000 | 298.6904 | 0 | 343.0558 | 0.065029 | 0.33953
| 5083 | 10000 | 292.3756 | 173.6255 | 118.7501 | 0.065029 | 0
| 5084 | 1141.5581 | 284.1663 | 284.1663 | 0 | 0.065029 | 0
| 5085 | 0 | 266.4848 | 4.5884 | 0 | 0.065029 | 0
| 5086 | 0 | 247.5404 | 4.5884 | 0 | 0.065029 | 0
| 5087 | 0 | 227.9645 | 4.5884 | 0 | 0.065029 | 0
| 5088 | 0 | 211.546 | 4.5884 | 0 | 0.065029 | 0
| 5089 | 0 | 193.2331 | 3.5734 | 0 | 0.050643 | 0
| 5090 | 0 | 183.1294 | 3.5734 | 0 | 0.050643 | 0
| 5091 | 0 | 181.8664 | 3.5734 | 0 | 0.050643 | 0
| 5092 | 0 | 186.9183 | 3.5734 | 0 | 0.050643 | 0
| 5093 | 0 | 192.6016 | 3.5734 | 0 | 0.050643 | 0
| 5094 | 0 | 198.9164 | 3.5734 | 52.7778 | 0.050643 | 0
| 5095 | 0 | 205.2312 | 0 | 263.8891 | 0.050643 | 0.44891
| 5096 | 1798.3997 | 219.7553 | 0 | 884.0285 | 0.050643 | 0
| 5097 | 1980.715 | 262.0645 | 0 | 791.6673 | 0.050643 | 0
| 5098 | 2163.0303 | 290.4811 | 0 | 1002.7786 | 0.050643 | 0
| 5099 | 2345.3456 | 301.8478 | 0 | 1161.112 | 0.050643 | 0
| 5100 | 2527.6609 | 313.8459 | 0 | 2018.7516 | 0.050643 | 0
| 5101 | 2709.9762 | 306.2681 | 0 | 2031.9461 | 0.050643 | 0
| 5102 | 2892.2915 | 322.6866 | 0 | 1926.3904 | 0.050643 | 0
| 5103 | 3074.6068 | 321.4237 | 0 | 1715.2792 | 0.050643 | 0
| 5104 | 3256.9221 | 321.4237 | 0 | 2375.0019 | 0.050643 | 0
| 5105 | 3439.2374 | 321.4237 | 0 | 1702.0847 | 0.050643 | 0
| 5106 | 3621.5527 | 311.32 | 0 | 343.0558 | 0.050643 | 0
| 5107 | 3803.868 | 299.3218 | 180.5717 | 118.7501 | 0.050643 | 0
| 5108 | 0 | 286.6922 | 3.5734 | 0 | 0.050643 | 0
| 5109 | 0 | 270.2737 | 3.5734 | 0 | 0.050643 | 0
| 5110 | 0 | 249.4349 | 3.5734 | 0 | 0.050643 | 0
| 5111 | 0 | 226.7016 | 3.5734 | 0 | 0.050643 | 0
| 5112 | 0 | 209.0201 | 3.5734 | 0 | 0.050643 | 0
| 5113 | 0 | 189.4442 | 2.7824 | 0 | 0.039433 | 0
| 5114 | 0 | 178.0776 | 2.7824 | 0 | 0.039433 | 0
| 5115 | 0 | 176.1831 | 2.7824 | 0 | 0.039433 | 0
| 5116 | 0 | 180.6035 | 2.7824 | 0 | 0.039433 | 0
| 5117 | 0 | 186.2868 | 2.7824 | 0 | 0.039433 | 0
| 5118 | 0 | 192.6016 | 2.7824 | 52.7778 | 0.039433 | 0
| 5119 | 0 | 197.6535 | 0 | 593.7505 | 0.039433 | 3.0314
| 5120 | 10000 | 210.2831 | 0 | 540.9727 | 0.039433 | 0
| 5121 | 10000 | 253.8552 | 0 | 1728.4736 | 0.039433 | 11.2853
| 5122 | 10000 | 279.7459 | 0 | 1622.918 | 0.039433 | 0
| 5123 | 10000 | 289.8496 | 0 | 1873.6126 | 0.039433 | 12.1206
| 5124 | 10000 | 298.0589 | 0 | 2480.5575 | 0.039433 | 0
| 5125 | 10000 | 291.7441 | 0 | 2995.1413 | 0.039433 | 20.6893
| 5126 | 10000 | 308.1626 | 0 | 1754.8625 | 0.039433 | 0
| 5127 | 10000 | 310.6885 | 0 | 2322.2241 | 0.039433 | 15.3944
| 5128 | 10000 | 309.4255 | 0 | 2375.0019 | 0.039433 | 0
| 5129 | 10000 | 309.4255 | 0 | 1807.6403 | 0.039433 | 11.4659
| 5130 | 10000 | 296.7959 | 0 | 343.0558 | 0.039433 | 0
| 5131 | 10000 | 284.7978 | 166.0477 | 118.7501 | 0.039433 | 0
| 5132 | 1670.1372 | 277.22 | 277.22 | 0 | 0.039433 | 0
| 5133 | 0 | 260.17 | 2.7824 | 0 | 0.039433 | 0
| 5134 | 0 | 240.5941 | 2.7824 | 0 | 0.039433 | 0
| 5135 | 0 | 222.2812 | 2.7824 | 0 | 0.039433 | 0
| 5136 | 0 | 207.1257 | 2.7824 | 0 | 0.039433 | 0
| 5137 | 0 | 188.8127 | 2.1661 | 0 | 0.030699 | 0
| 5138 | 0 | 179.3405 | 2.1661 | 0 | 0.030699 | 0
| 5139 | 0 | 178.0776 | 2.1661 | 0 | 0.030699 | 0
| 5140 | 0 | 182.4979 | 2.1661 | 0 | 0.030699 | 0
| 5141 | 0 | 188.1812 | 2.1661 | 0 | 0.030699 | 0
| 5142 | 0 | 195.1275 | 2.1661 | 52.7778 | 0.030699 | 0
| 5143 | 0 | 199.5479 | 0 | 475.0004 | 0.030699 | 2.1081
| 5144 | 7699.5125 | 212.809 | 0 | 1741.6681 | 0.030699 | 0
| 5145 | 7810.0279 | 255.1182 | 0 | 2612.5021 | 0.030699 | 0
| 5146 | 7920.5434 | 280.3774 | 0 | 3140.2803 | 0.030699 | 0
| 5147 | 8031.0588 | 287.9552 | 0 | 3852.7809 | 0.030699 | 0
| 5148 | 8141.5743 | 294.9015 | 0 | 4143.0589 | 0.030699 | 0
| 5149 | 8252.0898 | 287.9552 | 0 | 4182.6422 | 0.030699 | 0
| 5150 | 8362.6052 | 301.8478 | 0 | 3971.531 | 0.030699 | 0
| 5151 | 8473.1207 | 305.6367 | 0 | 3509.725 | 0.030699 | 0
| 5152 | 8583.6362 | 305.6367 | 0 | 2850.0023 | 0.030699 | 0
| 5153 | 8694.1516 | 306.8996 | 0 | 1913.196 | 0.030699 | 0
| 5154 | 8804.6671 | 292.3756 | 0 | 343.0558 | 0.030699 | 0
| 5155 | 8915.1825 | 284.1663 | 178.6107 | 105.5556 | 0.030699 | 0
| 5156 | 0 | 275.3256 | 2.1661 | 0 | 0.030699 | 0
| 5157 | 0 | 258.9071 | 2.1661 | 0 | 0.030699 | 0
| 5158 | 0 | 239.9627 | 2.1661 | 0 | 0.030699 | 0
| 5159 | 0 | 221.6497 | 2.1661 | 0 | 0.030699 | 0
| 5160 | 0 | 207.7571 | 2.1661 | 0 | 0.030699 | 0
| 5161 | 0 | 190.7072 | 1.6801 | 0 | 0.02381 | 0
| 5162 | 0 | 180.6035 | 1.6801 | 0 | 0.02381 | 0
| 5163 | 0 | 181.235 | 1.6801 | 0 | 0.02381 | 0
| 5164 | 0 | 186.9183 | 1.6801 | 0 | 0.02381 | 0
| 5165 | 0 | 193.2331 | 1.6801 | 0 | 0.02381 | 0
| 5166 | 0 | 200.8109 | 1.6801 | 52.7778 | 0.02381 | 0
| 5167 | 0 | 205.2312 | 0 | 461.8059 | 0.02381 | 1.9636
| 5168 | 7154.6123 | 218.4923 | 0 | 1741.6681 | 0.02381 | 0
| 5169 | 7240.3297 | 260.8015 | 0 | 2599.3076 | 0.02381 | 0
| 5170 | 7326.0471 | 287.3237 | 0 | 3325.0027 | 0.02381 | 0
| 5171 | 7411.7646 | 299.3218 | 0 | 3852.7809 | 0.02381 | 0
| 5172 | 7497.482 | 306.8996 | 0 | 3905.5587 | 0.02381 | 0
| 5173 | 7583.1994 | 299.3218 | 0 | 4182.6422 | 0.02381 | 0
| 5174 | 7668.9168 | 312.5829 | 0 | 2375.0019 | 0.02381 | 0
| 5175 | 7754.6343 | 312.5829 | 0 | 1055.5564 | 0.02381 | 0
| 5176 | 7840.3517 | 311.32 | 0 | 857.6396 | 0.02381 | 0
| 5177 | 7926.0691 | 307.5311 | 0 | 606.9449 | 0.02381 | 0
| 5178 | 8011.7865 | 295.533 | 137.1995 | 158.3335 | 0.02381 | 0
| 5179 | 1097.5295 | 286.6922 | 260.3033 | 26.3889 | 0.02381 | 0
| 5180 | 0 | 277.22 | 1.6801 | 0 | 0.02381 | 0
| 5181 | 0 | 262.696 | 1.6801 | 0 | 0.02381 | 0
| 5182 | 0 | 243.7515 | 1.6801 | 0 | 0.02381 | 0
| 5183 | 0 | 224.8071 | 1.6801 | 0 | 0.02381 | 0
| 5184 | 0 | 210.9145 | 1.6801 | 0 | 0.02381 | 0
| 5185 | 0 | 193.2331 | 1.3022 | 0 | 0.018455 | 0
| 5186 | 0 | 182.4979 | 1.3022 | 0 | 0.018455 | 0
| 5187 | 0 | 181.8664 | 1.3022 | 0 | 0.018455 | 0
| 5188 | 0 | 185.6553 | 1.3022 | 0 | 0.018455 | 0
| 5189 | 0 | 190.7072 | 1.3022 | 0 | 0.018455 | 0
| 5190 | 0 | 195.1275 | 1.3022 | 52.7778 | 0.018455 | 0
| 5191 | 0 | 195.1275 | 0 | 263.8891 | 0.018455 | 0.52624
| 5192 | 1960.8887 | 202.7053 | 0 | 527.7782 | 0.018455 | 0
| 5193 | 2027.3261 | 236.8053 | 0 | 791.6673 | 0.018455 | 0
| 5194 | 2093.7635 | 260.17 | 0 | 1002.7786 | 0.018455 | 0
| 5195 | 2160.2008 | 269.0108 | 0 | 1161.112 | 0.018455 | 0
| 5196 | 2226.6382 | 280.3774 | 0 | 567.3616 | 0.018455 | 0
| 5197 | 2293.0756 | 279.1145 | 0 | 567.3616 | 0.018455 | 0
| 5198 | 2359.5129 | 287.9552 | 0 | 540.9727 | 0.018455 | 0
| 5199 | 2425.9503 | 288.5867 | 0 | 475.0004 | 0.018455 | 0
| 5200 | 2492.3877 | 286.6922 | 0 | 857.6396 | 0.018455 | 0
| 5201 | 2558.825 | 282.2719 | 0 | 606.9449 | 0.018455 | 0
| 5202 | 2625.2624 | 273.4311 | 0 | 329.8614 | 0.018455 | 0
| 5203 | 2691.6997 | 263.9589 | 158.4033 | 105.5556 | 0.018455 | 0
| 5204 | 0 | 257.0126 | 1.3022 | 0 | 0.018455 | 0
| 5205 | 0 | 245.0145 | 1.3022 | 0 | 0.018455 | 0
| 5206 | 0 | 230.4904 | 1.3022 | 0 | 0.018455 | 0
| 5207 | 0 | 214.7034 | 1.3022 | 0 | 0.018455 | 0
| 5208 | 0 | 202.0738 | 1.3022 | 0 | 0.018455 | 0
| 5209 | 0 | 186.9183 | 1.0097 | 0 | 0.01431 | 0
| 5210 | 0 | 176.8146 | 1.0097 | 0 | 0.01431 | 0
| 5211 | 0 | 176.1831 | 1.0097 | 0 | 0.01431 | 0
| 5212 | 0 | 179.3405 | 1.0097 | 0 | 0.01431 | 0
| 5213 | 0 | 183.7609 | 1.0097 | 0 | 0.01431 | 0
| 5214 | 0 | 186.2868 | 1.0097 | 52.7778 | 0.01431 | 0
| 5215 | 0 | 182.4979 | 0 | 250.6946 | 0.01431 | 0.52191
| 5216 | 1930.4058 | 183.1294 | 0 | 527.7782 | 0.01431 | 0
| 5217 | 1981.9223 | 202.7053 | 0 | 778.4728 | 0.01431 | 0
| 5218 | 2033.4387 | 222.2812 | 0 | 1002.7786 | 0.01431 | 0
| 5219 | 2084.9551 | 231.7534 | 0 | 2520.1409 | 0.01431 | 0
| 5220 | 2136.4715 | 236.1738 | 0 | 3892.3642 | 0.01431 | 0
| 5221 | 2187.9879 | 241.8571 | 0 | 2731.2522 | 0.01431 | 0
| 5222 | 2239.5043 | 241.8571 | 0 | 2375.0019 | 0.01431 | 0
| 5223 | 2291.0207 | 238.6997 | 0 | 1055.5564 | 0.01431 | 0
| 5224 | 2342.5372 | 237.4367 | 0 | 857.6396 | 0.01431 | 0
| 5225 | 2394.0536 | 231.7534 | 0 | 606.9449 | 0.01431 | 0
| 5226 | 2445.57 | 229.2275 | 0 | 329.8614 | 0.01431 | 0
| 5227 | 2497.0864 | 229.2275 | 123.6718 | 105.5556 | 0.01431 | 0
| 5228 | 0 | 226.0701 | 1.0097 | 0 | 0.01431 | 0
| 5229 | 0 | 218.4923 | 1.0097 | 0 | 0.01431 | 0
| 5230 | 0 | 207.7571 | 1.0097 | 0 | 0.01431 | 0
| 5231 | 0 | 193.8646 | 1.0097 | 0 | 0.01431 | 0
| 5232 | 0 | 184.3924 | 1.0097 | 0 | 0.01431 | 0
| 5233 | 0 | 172.3942 | 0.78637 | 0 | 0.011145 | 0
| 5234 | 0 | 166.0794 | 0.78637 | 0 | 0.011145 | 0
| 5235 | 0 | 167.9739 | 0.78637 | 0 | 0.011145 | 0
| 5236 | 0 | 174.9201 | 0.78637 | 0 | 0.011145 | 0
| 5237 | 0 | 182.4979 | 0.78637 | 0 | 0.011145 | 0
| 5238 | 0 | 189.4442 | 0.78637 | 39.5834 | 0.011145 | 0
| 5239 | 0 | 192.6016 | 0 | 250.6946 | 0.011145 | 0.44459
| 5240 | 1640.6435 | 205.2312 | 0 | 527.7782 | 0.011145 | 0
| 5241 | 1680.7645 | 239.3312 | 0 | 1279.8621 | 0.011145 | 0
| 5242 | 1720.8855 | 255.7497 | 0 | 1002.7786 | 0.011145 | 0
| 5243 | 1761.0065 | 260.17 | 0 | 1147.9176 | 0.011145 | 0
| 5244 | 1801.1276 | 262.0645 | 0 | 1240.2788 | 0.011145 | 0
| 5245 | 1841.2486 | 250.0664 | 0 | 1253.4732 | 0.011145 | 0
| 5246 | 1881.3696 | 253.8552 | 0 | 1187.501 | 0.011145 | 0
| 5247 | 1921.4906 | 250.6978 | 0 | 1055.5564 | 0.011145 | 0
| 5248 | 1961.6117 | 247.5404 | 0 | 844.4451 | 0.011145 | 0
| 5249 | 2001.7327 | 247.5404 | 0 | 606.9449 | 0.011145 | 0
| 5250 | 2041.8537 | 241.2256 | 0 | 316.6669 | 0.011145 | 0
| 5251 | 2081.9747 | 241.2256 | 148.8644 | 92.3612 | 0.011145 | 0
| 5252 | 0 | 235.5423 | 0.78637 | 0 | 0.011145 | 0
| 5253 | 0 | 222.9127 | 0.78637 | 0 | 0.011145 | 0
| 5254 | 0 | 207.7571 | 0.78637 | 0 | 0.011145 | 0
| 5255 | 0 | 192.6016 | 0.78637 | 0 | 0.011145 | 0
| 5256 | 0 | 183.7609 | 0.78637 | 0 | 0.011145 | 0
| 5257 | 0 | 171.1313 | 0.61243 | 0 | 0.0086795 | 0
| 5258 | 0 | 166.0794 | 0.61243 | 0 | 0.0086795 | 0
| 5259 | 0 | 169.2368 | 0.61243 | 0 | 0.0086795 | 0
| 5260 | 0 | 177.4461 | 0.61243 | 0 | 0.0086795 | 0
| 5261 | 0 | 185.0238 | 0.61243 | 0 | 0.0086795 | 0
| 5262 | 0 | 189.4442 | 0.61243 | 39.5834 | 0.0086795 | 0
| 5263 | 0 | 191.3386 | 0 | 250.6946 | 0.0086795 | 0.45426
| 5264 | 1666.5646 | 201.4423 | 0 | 1517.3623 | 0.0086795 | 0
| 5265 | 1697.8109 | 241.2256 | 0 | 2572.9187 | 0.0086795 | 0
| 5266 | 1729.0572 | 267.7478 | 0 | 3298.6137 | 0.0086795 | 0
| 5267 | 1760.3034 | 279.7459 | 0 | 3826.392 | 0.0086795 | 0
| 5268 | 1791.5497 | 289.2182 | 0 | 4116.67 | 0.0086795 | 0
| 5269 | 1822.796 | 284.1663 | 0 | 3918.7531 | 0.0086795 | 0
| 5270 | 1854.0423 | 301.2163 | 0 | 3259.0304 | 0.0086795 | 0
| 5271 | 1885.2886 | 306.8996 | 0 | 2678.4744 | 0.0086795 | 0
| 5272 | 1916.5349 | 307.5311 | 0 | 1372.2233 | 0.0086795 | 0
| 5273 | 1947.7812 | 302.4792 | 0 | 593.7505 | 0.0086795 | 0
| 5274 | 1979.0274 | 286.6922 | 0 | 316.6669 | 0.0086795 | 0
| 5275 | 2010.2737 | 276.5885 | 184.2274 | 92.3612 | 0.0086795 | 0
| 5276 | 0 | 267.7478 | 0.61243 | 0 | 0.0086795 | 0
| 5277 | 0 | 251.9608 | 0.61243 | 0 | 0.0086795 | 0
| 5278 | 0 | 231.7534 | 0.61243 | 0 | 0.0086795 | 0
| 5279 | 0 | 212.809 | 0.61243 | 0 | 0.0086795 | 0
| 5280 | 0 | 200.1794 | 0.61243 | 0 | 0.0086795 | 0
| 5281 | 0 | 181.8664 | 0.47696 | 0 | 0.0067596 | 0
| 5282 | 0 | 172.3942 | 0.47696 | 0 | 0.0067596 | 0
| 5283 | 0 | 173.0257 | 0.47696 | 0 | 0.0067596 | 0
| 5284 | 0 | 179.3405 | 0.47696 | 0 | 0.0067596 | 0
| 5285 | 0 | 186.2868 | 0.47696 | 0 | 0.0067596 | 0
| 5286 | 0 | 190.7072 | 0.47696 | 39.5834 | 0.0067596 | 0
| 5287 | 0 | 191.9701 | 0 | 527.7782 | 0.0067596 | 2.57
| 5288 | 9276.1897 | 203.9683 | 0 | 1411.8067 | 0.0067596 | 0
| 5289 | 9300.5243 | 245.646 | 0 | 2572.9187 | 0.0067596 | 0
| 5290 | 9324.8589 | 274.0626 | 0 | 2915.9746 | 0.0067596 | 0
| 5291 | 9349.1936 | 283.5348 | 0 | 2731.2522 | 0.0067596 | 0
| 5292 | 9373.5282 | 294.27 | 0 | 2229.8629 | 0.0067596 | 0
| 5293 | 9397.8628 | 284.7978 | 0 | 2243.0574 | 0.0067596 | 0
| 5294 | 9422.1975 | 293.6385 | 0 | 1187.501 | 0.0067596 | 0
| 5295 | 9446.5321 | 298.0589 | 0 | 1042.3619 | 0.0067596 | 0
| 5296 | 9470.8667 | 290.4811 | 0 | 844.4451 | 0.0067596 | 0
| 5297 | 9495.2014 | 290.4811 | 0 | 976.3897 | 0.0067596 | 0
| 5298 | 9519.536 | 275.9571 | 0 | 316.6669 | 0.0067596 | 0
| 5299 | 9543.8706 | 271.5367 | 179.1755 | 92.3612 | 0.0067596 | 0
| 5300 | 426.5976 | 263.9589 | 263.9589 | 0 | 0.0067596 | 0
| 5301 | 0 | 249.4349 | 0.47696 | 0 | 0.0067596 | 0
| 5302 | 0 | 231.1219 | 0.47696 | 0 | 0.0067596 | 0
| 5303 | 0 | 214.072 | 0.47696 | 0 | 0.0067596 | 0
| 5304 | 0 | 201.4423 | 0.47696 | 0 | 0.0067596 | 0
| 5305 | 0 | 185.0238 | 0.37146 | 0 | 0.0052644 | 0
| 5306 | 0 | 175.5516 | 0.37146 | 0 | 0.0052644 | 0
| 5307 | 0 | 176.1831 | 0.37146 | 0 | 0.0052644 | 0
| 5308 | 0 | 182.4979 | 0.37146 | 0 | 0.0052644 | 0
| 5309 | 0 | 189.4442 | 0.37146 | 0 | 0.0052644 | 0
| 5310 | 0 | 193.8646 | 0.37146 | 39.5834 | 0.0052644 | 0
| 5311 | 0 | 196.3905 | 0 | 633.3338 | 0.0052644 | 3.344
| 5312 | 10000 | 210.2831 | 0 | 1504.1679 | 0.0052644 | 0
| 5313 | 10000 | 253.2238 | 0 | 2269.4463 | 0.0052644 | 15.4303
| 5314 | 10000 | 279.1145 | 0 | 2546.5298 | 0.0052644 | 0
| 5315 | 10000 | 292.3756 | 0 | 3813.1975 | 0.0052644 | 26.9451
| 5316 | 10000 | 303.7422 | 0 | 4103.4755 | 0.0052644 | 0
| 5317 | 10000 | 296.1644 | 0 | 4143.0589 | 0.0052644 | 29.4405
| 5318 | 10000 | 312.5829 | 0 | 2348.613 | 0.0052644 | 0
| 5319 | 10000 | 319.5292 | 0 | 2282.6407 | 0.0052644 | 15.0238
| 5320 | 10000 | 313.8459 | 0 | 2150.6962 | 0.0052644 | 0
| 5321 | 10000 | 312.5829 | 0 | 1081.9453 | 0.0052644 | 5.888
| 5322 | 10000 | 299.3218 | 0 | 316.6669 | 0.0052644 | 0
| 5323 | 10000 | 287.3237 | 194.9625 | 92.3612 | 0.0052644 | 0
| 5324 | 71.8842 | 276.5885 | 276.5885 | 0 | 0.0052644 | 0
| 5325 | 0 | 261.433 | 0.37146 | 0 | 0.0052644 | 0
| 5326 | 0 | 243.7515 | 0.37146 | 0 | 0.0052644 | 0
| 5327 | 0 | 225.4386 | 0.37146 | 0 | 0.0052644 | 0
| 5328 | 0 | 210.2831 | 0.37146 | 0 | 0.0052644 | 0
| 5329 | 0 | 191.3386 | 0.28929 | 0 | 0.0040999 | 0
| 5330 | 0 | 179.972 | 0.28929 | 0 | 0.0040999 | 0
| 5331 | 0 | 179.3405 | 0.28929 | 0 | 0.0040999 | 0
| 5332 | 0 | 183.1294 | 0.28929 | 0 | 0.0040999 | 0
| 5333 | 0 | 187.5498 | 0.28929 | 0 | 0.0040999 | 0
| 5334 | 0 | 189.4442 | 0.28929 | 39.5834 | 0.0040999 | 0
| 5335 | 0 | 187.5498 | 0 | 633.3338 | 0.0040999 | 3.4116
| 5336 | 10000 | 190.7072 | 0 | 1675.6958 | 0.0040999 | 0
| 5337 | 10000 | 216.5979 | 0 | 2559.7243 | 0.0040999 | 17.9321
| 5338 | 10000 | 237.4367 | 0 | 3285.4193 | 0.0040999 | 0
| 5339 | 10000 | 246.9089 | 0 | 3813.1975 | 0.0040999 | 27.293
| 5340 | 10000 | 256.3812 | 0 | 4103.4755 | 0.0040999 | 0
| 5341 | 10000 | 256.3812 | 0 | 4143.0589 | 0.0040999 | 29.745
| 5342 | 10000 | 261.433 | 0 | 3918.7531 | 0.0040999 | 0
| 5343 | 10000 | 262.0645 | 0 | 3456.9472 | 0.0040999 | 24.4506
| 5344 | 10000 | 262.696 | 0 | 1992.3627 | 0.0040999 | 0
| 5345 | 10000 | 253.2238 | 0 | 263.8891 | 0.0040999 | 0.081623
| 5346 | 10000 | 254.4867 | 109.3477 | 145.139 | 0.0040999 | 0
| 5347 | 4421.0352 | 250.0664 | 170.8996 | 79.1667 | 0.0040999 | 0
| 5348 | 0 | 248.8034 | 0.28929 | 0 | 0.0040999 | 0
| 5349 | 0 | 237.4367 | 0.28929 | 0 | 0.0040999 | 0
| 5350 | 0 | 220.3868 | 0.28929 | 0 | 0.0040999 | 0
| 5351 | 0 | 202.7053 | 0.28929 | 0 | 0.0040999 | 0
| 5352 | 0 | 189.4442 | 0.28929 | 0 | 0.0040999 | 0
| 5353 | 0 | 173.0257 | 0.2253 | 0 | 0.003193 | 0
| 5354 | 0 | 162.2905 | 0.2253 | 0 | 0.003193 | 0
| 5355 | 0 | 162.2905 | 0.2253 | 0 | 0.003193 | 0
| 5356 | 0 | 167.3424 | 0.2253 | 0 | 0.003193 | 0
| 5357 | 0 | 171.7627 | 0.2253 | 0 | 0.003193 | 0
| 5358 | 0 | 173.6572 | 0.2253 | 39.5834 | 0.003193 | 0
| 5359 | 0 | 169.2368 | 0 | 237.5002 | 0.003193 | 0.52242
| 5360 | 1892.2203 | 169.2368 | 0 | 514.5837 | 0.003193 | 0
| 5361 | 1903.7151 | 191.3386 | 0 | 765.2784 | 0.003193 | 0
| 5362 | 1915.21 | 207.1257 | 0 | 989.5841 | 0.003193 | 0
| 5363 | 1926.7049 | 214.072 | 0 | 1147.9176 | 0.003193 | 0
| 5364 | 1938.1997 | 222.9127 | 0 | 1227.0843 | 0.003193 | 0
| 5365 | 1949.6946 | 227.9645 | 0 | 1240.2788 | 0.003193 | 0
| 5366 | 1961.1895 | 230.4904 | 0 | 1174.3065 | 0.003193 | 0
| 5367 | 1972.6843 | 231.7534 | 0 | 1042.3619 | 0.003193 | 0
| 5368 | 1984.1792 | 233.0164 | 0 | 831.2507 | 0.003193 | 0
| 5369 | 1995.6741 | 238.0682 | 0 | 1279.8621 | 0.003193 | 0
| 5370 | 2007.1689 | 236.1738 | 0 | 303.4725 | 0.003193 | 0
| 5371 | 2018.6638 | 231.1219 | 151.9552 | 79.1667 | 0.003193 | 0
| 5372 | 0 | 226.0701 | 0.2253 | 0 | 0.003193 | 0
| 5373 | 0 | 215.3349 | 0.2253 | 0 | 0.003193 | 0
| 5374 | 0 | 200.8109 | 0.2253 | 0 | 0.003193 | 0
| 5375 | 0 | 185.0238 | 0.2253 | 0 | 0.003193 | 0
| 5376 | 0 | 174.2887 | 0.2253 | 0 | 0.003193 | 0
| 5377 | 0 | 158.5017 | 0.17546 | 0 | 0.0024867 | 0
| 5378 | 0 | 150.9239 | 0.17546 | 0 | 0.0024867 | 0
| 5379 | 0 | 150.9239 | 0.17546 | 0 | 0.0024867 | 0
| 5380 | 0 | 156.6072 | 0.17546 | 0 | 0.0024867 | 0
| 5381 | 0 | 162.922 | 0.17546 | 0 | 0.0024867 | 0
| 5382 | 0 | 164.185 | 0.17546 | 39.5834 | 0.0024867 | 0
| 5383 | 0 | 158.5017 | 0 | 237.5002 | 0.0024867 | 0.60458
| 5384 | 2185.4426 | 155.3442 | 0 | 844.4451 | 0.0024867 | 0
| 5385 | 2194.3948 | 171.7627 | 0 | 765.2784 | 0.0024867 | 0
| 5386 | 2203.347 | 186.2868 | 0 | 989.5841 | 0.0024867 | 0
| 5387 | 2212.2992 | 193.8646 | 0 | 1147.9176 | 0.0024867 | 0
| 5388 | 2221.2514 | 199.5479 | 0 | 1227.0843 | 0.0024867 | 0
| 5389 | 2230.2036 | 203.3368 | 0 | 1240.2788 | 0.0024867 | 0
| 5390 | 2239.1558 | 205.8627 | 0 | 1174.3065 | 0.0024867 | 0
| 5391 | 2248.108 | 209.0201 | 0 | 1029.1675 | 0.0024867 | 0
| 5392 | 2257.0602 | 212.1775 | 0 | 831.2507 | 0.0024867 | 0
| 5393 | 2266.0124 | 217.2294 | 0 | 580.556 | 0.0024867 | 0
| 5394 | 2274.9647 | 217.2294 | 0 | 303.4725 | 0.0024867 | 0
| 5395 | 2283.9169 | 214.7034 | 135.5367 | 79.1667 | 0.0024867 | 0
| 5396 | 0 | 212.1775 | 0.17546 | 0 | 0.0024867 | 0
| 5397 | 0 | 202.0738 | 0.17546 | 0 | 0.0024867 | 0
| 5398 | 0 | 190.0757 | 0.17546 | 0 | 0.0024867 | 0
| 5399 | 0 | 177.4461 | 0.17546 | 0 | 0.0024867 | 0
| 5400 | 0 | 167.9739 | 0.17546 | 0 | 0.0024867 | 0
| 5401 | 0 | 154.0813 | 0.13665 | 0 | 0.0019367 | 0
| 5402 | 0 | 144.6091 | 0.13665 | 0 | 0.0019367 | 0
| 5403 | 0 | 147.135 | 0.13665 | 0 | 0.0019367 | 0
| 5404 | 0 | 154.0813 | 0.13665 | 0 | 0.0019367 | 0
| 5405 | 0 | 161.0276 | 0.13665 | 0 | 0.0019367 | 0
| 5406 | 0 | 164.185 | 0.13665 | 39.5834 | 0.0019367 | 0
| 5407 | 0 | 156.6072 | 0 | 501.3893 | 0.0019367 | 2.6386
| 5408 | 9506.0701 | 157.8702 | 0 | 1200.6954 | 0.0019367 | 0
| 5409 | 9513.0421 | 180.6035 | 0 | 765.2784 | 0.0019367 | 0
| 5410 | 9520.0141 | 198.2849 | 0 | 2520.1409 | 0.0019367 | 0
| 5411 | 9526.9861 | 209.6516 | 0 | 3575.6973 | 0.0019367 | 0
| 5412 | 9533.9581 | 214.7034 | 0 | 2216.6684 | 0.0019367 | 0
| 5413 | 9540.9301 | 217.8608 | 0 | 2229.8629 | 0.0019367 | 0
| 5414 | 9547.9021 | 215.9664 | 0 | 1715.2792 | 0.0019367 | 0
| 5415 | 9554.874 | 217.2294 | 0 | 2836.8078 | 0.0019367 | 0
| 5416 | 9561.846 | 214.7034 | 0 | 2282.6407 | 0.0019367 | 0
| 5417 | 9568.818 | 214.072 | 0 | 1161.112 | 0.0019367 | 0
| 5418 | 9575.79 | 213.4405 | 0 | 303.4725 | 0.0019367 | 0
| 5419 | 9582.762 | 216.5979 | 137.4311 | 79.1667 | 0.0019367 | 0
| 5420 | 2577.9409 | 213.4405 | 213.4405 | 0 | 0.0019367 | 0
| 5421 | 0 | 204.5997 | 0.13665 | 0 | 0.0019367 | 0
| 5422 | 0 | 191.9701 | 0.13665 | 0 | 0.0019367 | 0
| 5423 | 0 | 177.4461 | 0.13665 | 0 | 0.0019367 | 0
| 5424 | 0 | 167.9739 | 0.13665 | 0 | 0.0019367 | 0
| 5425 | 27.9916 | 154.7128 | 154.7128 | 0 | 0.0097121 | 0
| 5426 | 0 | 147.135 | 0.68529 | 0 | 0.0097121 | 0
| 5427 | 0 | 149.0294 | 0.68529 | 0 | 0.0097121 | 0
| 5428 | 0 | 155.9757 | 0.68529 | 0 | 0.0097121 | 0
| 5429 | 0 | 162.2905 | 0.68529 | 0 | 0.0097121 | 0
| 5430 | 0 | 164.8165 | 0.68529 | 39.5834 | 0.0097121 | 0
| 5431 | 0 | 158.5017 | 0 | 237.5002 | 0.0097121 | 0.60458
| 5432 | 2211.4539 | 159.1331 | 0 | 1372.2233 | 0.0097121 | 0
| 5433 | 2246.4175 | 179.3405 | 0 | 1385.4178 | 0.0097121 | 0
| 5434 | 2281.3811 | 194.4961 | 0 | 976.3897 | 0.0097121 | 0
| 5435 | 2316.3446 | 199.5479 | 0 | 1134.7231 | 0.0097121 | 0
| 5436 | 2351.3082 | 207.1257 | 0 | 1227.0843 | 0.0097121 | 0
| 5437 | 2386.2718 | 210.2831 | 0 | 1240.2788 | 0.0097121 | 0
| 5438 | 2421.2354 | 209.0201 | 0 | 1174.3065 | 0.0097121 | 0
| 5439 | 2456.1989 | 209.0201 | 0 | 2058.335 | 0.0097121 | 0
| 5440 | 2491.1625 | 212.809 | 0 | 2269.4463 | 0.0097121 | 0
| 5441 | 2526.1261 | 218.4923 | 0 | 1464.5845 | 0.0097121 | 0
| 5442 | 2561.0897 | 224.1756 | 0 | 290.278 | 0.0097121 | 0
| 5443 | 2596.0533 | 222.9127 | 143.746 | 79.1667 | 0.0097121 | 0
| 5444 | 0 | 219.1238 | 0.68529 | 0 | 0.0097121 | 0
| 5445 | 0 | 209.0201 | 0.68529 | 0 | 0.0097121 | 0
| 5446 | 0 | 195.1275 | 0.68529 | 0 | 0.0097121 | 0
| 5447 | 0 | 180.6035 | 0.68529 | 0 | 0.0097121 | 0
| 5448 | 0 | 170.4998 | 0.68529 | 0 | 0.0097121 | 0
| 5449 | 0 | 156.6072 | 0.66234 | 0 | 0.0093869 | 0
| 5450 | 0 | 149.0294 | 0.66234 | 0 | 0.0093869 | 0
| 5451 | 0 | 151.5554 | 0.66234 | 0 | 0.0093869 | 0
| 5452 | 0 | 158.5017 | 0.66234 | 0 | 0.0093869 | 0
| 5453 | 0 | 164.8165 | 0.66234 | 0 | 0.0093869 | 0
| 5454 | 0 | 167.9739 | 0.66234 | 26.3889 | 0.0093869 | 0
| 5455 | 0 | 166.0794 | 0 | 567.3616 | 0.0093869 | 3.071
| 5456 | 10000 | 176.8146 | 0 | 1187.501 | 0.0093869 | 0
| 5457 | 10000 | 209.6516 | 0 | 1952.7793 | 0.0093869 | 13.3403
| 5458 | 10000 | 231.1219 | 0 | 3245.8359 | 0.0093869 | 0
| 5459 | 10000 | 241.8571 | 0 | 3773.6141 | 0.0093869 | 27.0288
| 5460 | 10000 | 248.1719 | 0 | 4063.8921 | 0.0093869 | 0
| 5461 | 10000 | 244.383 | 0 | 4103.4755 | 0.0093869 | 29.5339
| 5462 | 10000 | 245.646 | 0 | 3879.1698 | 0.0093869 | 0
| 5463 | 10000 | 245.646 | 0 | 3404.1694 | 0.0093869 | 24.1724
| 5464 | 10000 | 248.1719 | 0 | 2718.0577 | 0.0093869 | 0
| 5465 | 10000 | 249.4349 | 0 | 1662.5013 | 0.0093869 | 10.8143
| 5466 | 10000 | 241.2256 | 0 | 290.278 | 0.0093869 | 0
| 5467 | 10000 | 238.0682 | 172.0959 | 65.9723 | 0.0093869 | 0
| 5468 | 1253.3875 | 236.1738 | 236.1738 | 0 | 0.0093869 | 0
| 5469 | 0 | 224.1756 | 0.66234 | 0 | 0.0093869 | 0
| 5470 | 0 | 207.7571 | 0.66234 | 0 | 0.0093869 | 0
| 5471 | 0 | 191.3386 | 0.66234 | 0 | 0.0093869 | 0
| 5472 | 0 | 179.972 | 0.66234 | 0 | 0.0093869 | 0
| 5473 | 0 | 164.8165 | 0.51583 | 0 | 0.0073105 | 0
| 5474 | 0 | 157.8702 | 0.51583 | 0 | 0.0073105 | 0
| 5475 | 0 | 161.0276 | 0.51583 | 0 | 0.0073105 | 0
| 5476 | 0 | 167.3424 | 0.51583 | 0 | 0.0073105 | 0
| 5477 | 0 | 174.9201 | 0.51583 | 0 | 0.0073105 | 0
| 5478 | 0 | 179.972 | 0.51583 | 26.3889 | 0.0073105 | 0
| 5479 | 0 | 181.8664 | 0 | 527.7782 | 0.0073105 | 2.6473
| 5480 | 9556.5398 | 191.9701 | 0 | 1359.0289 | 0.0073105 | 0
| 5481 | 9582.8576 | 231.7534 | 0 | 2506.9464 | 0.0073105 | 0
| 5482 | 9609.1754 | 255.1182 | 0 | 1768.057 | 0.0073105 | 0
| 5483 | 9635.4932 | 268.3793 | 0 | 3773.6141 | 0.0073105 | 0
| 5484 | 9661.811 | 275.9571 | 0 | 4063.8921 | 0.0073105 | 0
| 5485 | 9688.1288 | 270.2737 | 0 | 2915.9746 | 0.0073105 | 0
| 5486 | 9714.4466 | 286.0607 | 0 | 3641.6696 | 0.0073105 | 0
| 5487 | 9740.7644 | 290.4811 | 0 | 2427.7797 | 0.0073105 | 0
| 5488 | 9767.0822 | 292.3756 | 0 | 1477.779 | 0.0073105 | 0
| 5489 | 9793.4 | 293.007 | 0 | 1438.1956 | 0.0073105 | 0
| 5490 | 9819.7178 | 283.5348 | 0 | 290.278 | 0.0073105 | 0
| 5491 | 9846.0356 | 270.9052 | 204.9329 | 65.9723 | 0.0073105 | 0
| 5492 | 0 | 258.2756 | 0.51583 | 0 | 0.0073105 | 0
| 5493 | 0 | 242.4886 | 0.51583 | 0 | 0.0073105 | 0
| 5494 | 0 | 224.1756 | 0.51583 | 0 | 0.0073105 | 0
| 5495 | 0 | 206.4942 | 0.51583 | 0 | 0.0073105 | 0
| 5496 | 0 | 191.9701 | 0.51583 | 0 | 0.0073105 | 0
| 5497 | 0 | 175.5516 | 0.40173 | 0 | 0.0056934 | 0
| 5498 | 0 | 165.4479 | 0.40173 | 0 | 0.0056934 | 0
| 5499 | 0 | 166.0794 | 0.40173 | 0 | 0.0056934 | 0
| 5500 | 0 | 172.3942 | 0.40173 | 0 | 0.0056934 | 0
| 5501 | 0 | 179.3405 | 0.40173 | 0 | 0.0056934 | 0
| 5502 | 0 | 184.3924 | 0.40173 | 26.3889 | 0.0056934 | 0
| 5503 | 0 | 187.5498 | 0 | 224.3057 | 0.0056934 | 0.2813
| 5504 | 1033.1609 | 200.1794 | 0 | 1081.9453 | 0.0056934 | 0
| 5505 | 1053.6572 | 243.7515 | 0 | 2361.8074 | 0.0056934 | 0
| 5506 | 1074.1535 | 269.0108 | 0 | 2137.5017 | 0.0056934 | 0
| 5507 | 1094.6498 | 277.8515 | 0 | 1834.0292 | 0.0056934 | 0
| 5508 | 1115.1461 | 285.4293 | 0 | 2427.7797 | 0.0056934 | 0
| 5509 | 1135.6425 | 279.7459 | 0 | 2678.4744 | 0.0056934 | 0
| 5510 | 1156.1388 | 292.3756 | 0 | 2097.9183 | 0.0056934 | 0
| 5511 | 1176.6351 | 296.1644 | 0 | 1649.3069 | 0.0056934 | 0
| 5512 | 1197.1314 | 296.7959 | 0 | 1622.918 | 0.0056934 | 0
| 5513 | 1217.6278 | 297.4274 | 0 | 554.1671 | 0.0056934 | 0
| 5514 | 1238.1241 | 285.4293 | 8.3457 | 277.0836 | 0.0056934 | 0
| 5515 | 832.8187 | 272.7997 | 206.8274 | 65.9723 | 0.0056934 | 0
| 5516 | 0 | 261.433 | 0.40173 | 0 | 0.0056934 | 0
| 5517 | 0 | 244.383 | 0.40173 | 0 | 0.0056934 | 0
| 5518 | 0 | 224.8071 | 0.40173 | 0 | 0.0056934 | 0
| 5519 | 0 | 206.4942 | 0.40173 | 0 | 0.0056934 | 0
| 5520 | 0 | 192.6016 | 0.40173 | 0 | 0.0056934 | 0
| 5521 | 0 | 177.4461 | 0.31287 | 0 | 0.004434 | 0
| 5522 | 0 | 167.3424 | 0.31287 | 0 | 0.004434 | 0
| 5523 | 0 | 166.7109 | 0.31287 | 0 | 0.004434 | 0
| 5524 | 0 | 171.7627 | 0.31287 | 0 | 0.004434 | 0
| 5525 | 0 | 179.3405 | 0.31287 | 0 | 0.004434 | 0
| 5526 | 0 | 182.4979 | 0.31287 | 26.3889 | 0.004434 | 0
| 5527 | 0 | 181.8664 | 0 | 224.3057 | 0.004434 | 0.32479
| 5528 | 1185.2085 | 186.2868 | 0 | 1253.4732 | 0.004434 | 0
| 5529 | 1201.1711 | 215.3349 | 0 | 2493.752 | 0.004434 | 0
| 5530 | 1217.1336 | 238.0682 | 0 | 3232.6415 | 0.004434 | 0
| 5531 | 1233.0962 | 248.1719 | 0 | 3113.8914 | 0.004434 | 0
| 5532 | 1249.0587 | 256.3812 | 0 | 3813.1975 | 0.004434 | 0
| 5533 | 1265.0213 | 254.4867 | 0 | 3615.2807 | 0.004434 | 0
| 5534 | 1280.9838 | 265.8534 | 0 | 3628.4751 | 0.004434 | 0
| 5535 | 1296.9464 | 268.3793 | 0 | 3364.586 | 0.004434 | 0
| 5536 | 1312.9089 | 269.0108 | 0 | 2678.4744 | 0.004434 | 0
| 5537 | 1328.8715 | 270.2737 | 0 | 1622.918 | 0.004434 | 0
| 5538 | 1344.834 | 262.0645 | 0 | 277.0836 | 0.004434 | 0
| 5539 | 1360.7966 | 251.3293 | 185.357 | 65.9723 | 0.004434 | 0
| 5540 | 0 | 243.1201 | 0.31287 | 0 | 0.004434 | 0
| 5541 | 0 | 228.596 | 0.31287 | 0 | 0.004434 | 0
| 5542 | 0 | 211.546 | 0.31287 | 0 | 0.004434 | 0
| 5543 | 0 | 194.4961 | 0.31287 | 0 | 0.004434 | 0
| 5544 | 0 | 183.7609 | 0.31287 | 0 | 0.004434 | 0
| 5545 | 0 | 167.9739 | 0.24366 | 0 | 0.0034532 | 0
| 5546 | 0 | 158.5017 | 0.24366 | 0 | 0.0034532 | 0
| 5547 | 0 | 159.1331 | 0.24366 | 0 | 0.0034532 | 0
| 5548 | 0 | 164.185 | 0.24366 | 0 | 0.0034532 | 0
| 5549 | 0 | 170.4998 | 0.24366 | 0 | 0.0034532 | 0
| 5550 | 0 | 173.6572 | 0.24366 | 26.3889 | 0.0034532 | 0
| 5551 | 0 | 167.9739 | 0 | 409.0281 | 0.0034532 | 1.8448
| 5552 | 6653.722 | 166.0794 | 0 | 1596.5291 | 0.0034532 | 0
| 5553 | 6666.1537 | 183.7609 | 0 | 2493.752 | 0.0034532 | 0
| 5554 | 6678.5853 | 204.5997 | 0 | 3219.447 | 0.0034532 | 0
| 5555 | 6691.017 | 215.3349 | 0 | 3747.2252 | 0.0034532 | 0
| 5556 | 6703.4486 | 222.9127 | 0 | 4037.5032 | 0.0034532 | 0
| 5557 | 6715.8803 | 229.2275 | 0 | 4063.8921 | 0.0034532 | 0
| 5558 | 6728.3119 | 233.6479 | 0 | 3839.5864 | 0.0034532 | 0
| 5559 | 6740.7436 | 236.8053 | 0 | 3364.586 | 0.0034532 | 0
| 5560 | 6753.1752 | 240.5941 | 0 | 2665.2799 | 0.0034532 | 0
| 5561 | 6765.6069 | 241.2256 | 0 | 1609.7235 | 0.0034532 | 0
| 5562 | 6778.0385 | 242.4886 | 0 | 277.0836 | 0.0034532 | 0
| 5563 | 6790.4702 | 240.5941 | 187.8163 | 52.7778 | 0.0034532 | 0
| 5564 | 0 | 238.6997 | 0.24366 | 0 | 0.0034532 | 0
| 5565 | 0 | 225.4386 | 0.24366 | 0 | 0.0034532 | 0
| 5566 | 0 | 210.2831 | 0.24366 | 0 | 0.0034532 | 0
| 5567 | 0 | 193.8646 | 0.24366 | 0 | 0.0034532 | 0
| 5568 | 0 | 181.8664 | 0.24366 | 0 | 0.0034532 | 0
| 5569 | 0.53166 | 166.0794 | 166.0794 | 0 | 0.0036009 | 0
| 5570 | 0 | 157.2387 | 0.25408 | 0 | 0.0036009 | 0
| 5571 | 0 | 158.5017 | 0.25408 | 0 | 0.0036009 | 0
| 5572 | 0 | 165.4479 | 0.25408 | 0 | 0.0036009 | 0
| 5573 | 0 | 172.3942 | 0.25408 | 0 | 0.0036009 | 0
| 5574 | 0 | 178.709 | 0.25408 | 26.3889 | 0.0036009 | 0
| 5575 | 0 | 183.1294 | 0 | 501.3893 | 0.0036009 | 2.4357
| 5576 | 8781.3481 | 197.022 | 0 | 1596.5291 | 0.0036009 | 0
| 5577 | 8794.3114 | 241.8571 | 0 | 2480.5575 | 0.0036009 | 0
| 5578 | 8807.2747 | 271.5367 | 0 | 3219.447 | 0.0036009 | 0
| 5579 | 8820.238 | 284.7978 | 0 | 3747.2252 | 0.0036009 | 0
| 5580 | 8833.2013 | 294.9015 | 0 | 4037.5032 | 0.0036009 | 0
| 5581 | 8846.1646 | 287.9552 | 0 | 4063.8921 | 0.0036009 | 0
| 5582 | 8859.1279 | 300.5848 | 0 | 3602.0862 | 0.0036009 | 0
| 5583 | 8872.0912 | 296.1644 | 0 | 3351.3916 | 0.0036009 | 0
| 5584 | 8885.0546 | 284.7978 | 0 | 2652.0855 | 0.0036009 | 0
| 5585 | 8898.0179 | 284.1663 | 0 | 1596.5291 | 0.0036009 | 0
| 5586 | 8910.9812 | 270.2737 | 0 | 277.0836 | 0.0036009 | 0
| 5587 | 8923.9445 | 270.2737 | 217.4959 | 52.7778 | 0.0036009 | 0
| 5588 | 0 | 261.433 | 0.25408 | 0 | 0.0036009 | 0
| 5589 | 0 | 245.0145 | 0.25408 | 0 | 0.0036009 | 0
| 5590 | 0 | 227.333 | 0.25408 | 0 | 0.0036009 | 0
| 5591 | 0 | 209.6516 | 0.25408 | 0 | 0.0036009 | 0
| 5592 | 0 | 197.022 | 0.25408 | 0 | 0.0036009 | 0
| 5593 | 0 | 180.6035 | 0.19788 | 0 | 0.0028044 | 0
| 5594 | 0 | 169.8683 | 0.19788 | 0 | 0.0028044 | 0
| 5595 | 0 | 171.1313 | 0.19788 | 0 | 0.0028044 | 0
| 5596 | 0 | 176.1831 | 0.19788 | 0 | 0.0028044 | 0
| 5597 | 0 | 183.1294 | 0.19788 | 0 | 0.0028044 | 0
| 5598 | 0 | 188.8127 | 0.19788 | 26.3889 | 0.0028044 | 0
| 5599 | 0 | 191.3386 | 0 | 527.7782 | 0.0028044 | 2.5748
| 5600 | 9279.3488 | 201.4423 | 0 | 1583.3346 | 0.0028044 | 0
| 5601 | 9289.4447 | 245.646 | 0 | 2467.3631 | 0.0028044 | 0
| 5602 | 9299.5405 | 270.9052 | 0 | 2480.5575 | 0.0028044 | 0
| 5603 | 9309.6363 | 281.0089 | 0 | 2665.2799 | 0.0028044 | 0
| 5604 | 9319.7322 | 293.007 | 0 | 2638.891 | 0.0028044 | 0
| 5605 | 9329.828 | 287.3237 | 0 | 2889.5856 | 0.0028044 | 0
| 5606 | 9339.9238 | 298.0589 | 0 | 1847.2237 | 0.0028044 | 0
| 5607 | 9350.0197 | 307.5311 | 0 | 1477.779 | 0.0028044 | 0
| 5608 | 9360.1155 | 315.1089 | 0 | 1596.5291 | 0.0028044 | 0
| 5609 | 9370.2113 | 306.8996 | 0 | 1095.1398 | 0.0028044 | 0
| 5610 | 9380.3072 | 294.27 | 30.3809 | 263.8891 | 0.0028044 | 0
| 5611 | 7840.3572 | 286.0607 | 233.2829 | 52.7778 | 0.0028044 | 0
| 5612 | 0 | 274.6941 | 0.19788 | 0 | 0.0028044 | 0
| 5613 | 0 | 257.6441 | 0.19788 | 0 | 0.0028044 | 0
| 5614 | 0 | 238.6997 | 0.19788 | 0 | 0.0028044 | 0
| 5615 | 0 | 220.3868 | 0.19788 | 0 | 0.0028044 | 0
| 5616 | 0 | 206.4942 | 0.19788 | 0 | 0.0028044 | 0
| 5617 | 191.3772 | 189.4442 | 189.4442 | 0 | 0.055965 | 0
| 5618 | 0 | 178.709 | 3.9489 | 0 | 0.055965 | 0
| 5619 | 0 | 178.709 | 3.9489 | 0 | 0.055965 | 0
| 5620 | 0 | 183.7609 | 3.9489 | 0 | 0.055965 | 0
| 5621 | 0 | 190.7072 | 3.9489 | 0 | 0.055965 | 0
| 5622 | 0 | 195.1275 | 3.9489 | 26.3889 | 0.055965 | 0
| 5623 | 0 | 196.3905 | 0 | 356.2503 | 0.055965 | 1.2234
| 5624 | 4605.7734 | 212.1775 | 0 | 1398.6122 | 0.055965 | 0
| 5625 | 4807.2464 | 257.6441 | 0 | 2467.3631 | 0.055965 | 0
| 5626 | 5008.7195 | 284.7978 | 0 | 3206.2526 | 0.055965 | 0
| 5627 | 5210.1925 | 298.6904 | 0 | 3734.0308 | 0.055965 | 0
| 5628 | 5411.6655 | 307.5311 | 0 | 3562.5028 | 0.055965 | 0
| 5629 | 5613.1385 | 302.4792 | 0 | 4037.5032 | 0.055965 | 0
| 5630 | 5814.6115 | 317.6348 | 0 | 3800.003 | 0.055965 | 0
| 5631 | 6016.0845 | 323.3181 | 0 | 3325.0027 | 0.055965 | 0
| 5632 | 6217.5576 | 320.1607 | 0 | 2625.6965 | 0.055965 | 0
| 5633 | 6419.0306 | 320.7922 | 0 | 1570.1401 | 0.055965 | 0
| 5634 | 6620.5036 | 301.2163 | 37.3272 | 263.8891 | 0.055965 | 0
| 5635 | 4917.5283 | 293.007 | 240.2292 | 52.7778 | 0.055965 | 0
| 5636 | 0 | 284.1663 | 3.9489 | 0 | 0.055965 | 0
| 5637 | 0 | 265.2219 | 3.9489 | 0 | 0.055965 | 0
| 5638 | 0 | 243.7515 | 3.9489 | 0 | 0.055965 | 0
| 5639 | 0 | 223.5442 | 3.9489 | 0 | 0.055965 | 0
| 5640 | 0 | 209.0201 | 3.9489 | 0 | 0.055965 | 0
| 5641 | 27.628 | 189.4442 | 189.4442 | 0 | 0.063639 | 0
| 5642 | 0 | 178.0776 | 4.4904 | 0 | 0.063639 | 0
| 5643 | 0 | 177.4461 | 4.4904 | 0 | 0.063639 | 0
| 5644 | 0 | 181.8664 | 4.4904 | 0 | 0.063639 | 0
| 5645 | 0 | 187.5498 | 4.4904 | 0 | 0.063639 | 0
| 5646 | 0 | 193.2331 | 4.4904 | 26.3889 | 0.063639 | 0
| 5647 | 0 | 199.5479 | 0 | 488.1948 | 0.063639 | 2.209
| 5648 | 8181.6187 | 213.4405 | 0 | 1570.1401 | 0.063639 | 0
| 5649 | 8410.7198 | 259.5386 | 0 | 2454.1686 | 0.063639 | 0
| 5650 | 8639.8208 | 287.9552 | 0 | 2282.6407 | 0.063639 | 0
| 5651 | 8868.9219 | 299.3218 | 0 | 2018.7516 | 0.063639 | 0
| 5652 | 9098.0229 | 308.1626 | 0 | 3325.0027 | 0.063639 | 0
| 5653 | 9327.124 | 303.1107 | 0 | 2414.5853 | 0.063639 | 0
| 5654 | 9556.225 | 319.5292 | 0 | 3575.6973 | 0.063639 | 0
| 5655 | 9785.326 | 324.5811 | 0 | 3311.8082 | 0.063639 | 0
| 5656 | 10000 | 325.844 | 0 | 2612.5021 | 0.063639 | 0
| 5657 | 10000 | 327.7385 | 0 | 1543.7512 | 0.063639 | 9.3062
| 5658 | 10000 | 315.1089 | 51.2198 | 263.8891 | 0.063639 | 0
| 5659 | 7386.7469 | 302.4792 | 262.8959 | 39.5834 | 0.063639 | 0
| 5660 | 0 | 289.8496 | 4.4904 | 0 | 0.063639 | 0
| 5661 | 0 | 269.6423 | 4.4904 | 0 | 0.063639 | 0
| 5662 | 0 | 248.8034 | 4.4904 | 0 | 0.063639 | 0
| 5663 | 0 | 229.2275 | 4.4904 | 0 | 0.063639 | 0
| 5664 | 0 | 214.7034 | 4.4904 | 0 | 0.063639 | 0
| 5665 | 0 | 195.1275 | 3.4971 | 0 | 0.049562 | 0
| 5666 | 0 | 183.7609 | 3.4971 | 0 | 0.049562 | 0
| 5667 | 0 | 183.1294 | 3.4971 | 0 | 0.049562 | 0
| 5668 | 0 | 186.2868 | 3.4971 | 0 | 0.049562 | 0
| 5669 | 0 | 191.9701 | 3.4971 | 0 | 0.049562 | 0
| 5670 | 0 | 198.2849 | 3.4971 | 26.3889 | 0.049562 | 0
| 5671 | 0 | 204.5997 | 0 | 488.1948 | 0.049562 | 2.1704
| 5672 | 7991.7583 | 217.8608 | 0 | 1556.9457 | 0.049562 | 0
| 5673 | 8170.1823 | 263.9589 | 0 | 2454.1686 | 0.049562 | 0
| 5674 | 8348.6064 | 294.9015 | 0 | 3179.8637 | 0.049562 | 0
| 5675 | 8527.0305 | 304.3737 | 0 | 3496.5306 | 0.049562 | 0
| 5676 | 8705.4546 | 308.1626 | 0 | 2625.6965 | 0.049562 | 0
| 5677 | 8883.8786 | 300.5848 | 0 | 3786.8086 | 0.049562 | 0
| 5678 | 9062.3027 | 317.6348 | 0 | 3562.5028 | 0.049562 | 0
| 5679 | 9240.7268 | 323.3181 | 0 | 3100.6969 | 0.049562 | 0
| 5680 | 9419.1508 | 325.844 | 0 | 2586.1132 | 0.049562 | 0
| 5681 | 9597.5749 | 328.37 | 0 | 1530.5568 | 0.049562 | 0
| 5682 | 9775.999 | 314.4774 | 63.7827 | 250.6946 | 0.049562 | 0
| 5683 | 6700.2019 | 299.3218 | 259.7385 | 39.5834 | 0.049562 | 0
| 5684 | 0 | 287.9552 | 3.4971 | 0 | 0.049562 | 0
| 5685 | 0 | 269.6423 | 3.4971 | 0 | 0.049562 | 0
| 5686 | 0 | 251.3293 | 3.4971 | 0 | 0.049562 | 0
| 5687 | 0 | 232.3849 | 3.4971 | 0 | 0.049562 | 0
| 5688 | 0 | 217.2294 | 3.4971 | 0 | 0.049562 | 0
| 5689 | 0 | 199.5479 | 2.7236 | 0 | 0.038599 | 0
| 5690 | 0 | 187.5498 | 2.7236 | 0 | 0.038599 | 0
| 5691 | 0 | 186.2868 | 2.7236 | 0 | 0.038599 | 0
| 5692 | 0 | 188.1812 | 2.7236 | 0 | 0.038599 | 0
| 5693 | 0 | 190.0757 | 2.7236 | 0 | 0.038599 | 0
| 5694 | 0 | 194.4961 | 2.7236 | 26.3889 | 0.038599 | 0
| 5695 | 0 | 189.4442 | 0 | 475.0004 | 0.038599 | 2.1854
| 5696 | 8006.3208 | 188.1812 | 0 | 1543.7512 | 0.038599 | 0
| 5697 | 8145.2776 | 210.2831 | 0 | 1345.8344 | 0.038599 | 0
| 5698 | 8284.2344 | 225.4386 | 0 | 1411.8067 | 0.038599 | 0
| 5699 | 8423.1912 | 230.4904 | 0 | 2229.8629 | 0.038599 | 0
| 5700 | 8562.148 | 235.5423 | 0 | 3074.308 | 0.038599 | 0
| 5701 | 8701.1048 | 229.859 | 0 | 3087.5025 | 0.038599 | 0
| 5702 | 8840.0616 | 228.596 | 0 | 3773.6141 | 0.038599 | 0
| 5703 | 8979.0185 | 222.9127 | 0 | 3100.6969 | 0.038599 | 0
| 5704 | 9117.9753 | 221.0182 | 0 | 2137.5017 | 0.038599 | 0
| 5705 | 9256.9321 | 222.2812 | 0 | 1425.0011 | 0.038599 | 0
| 5706 | 9395.8889 | 220.3868 | 0 | 250.6946 | 0.038599 | 0
| 5707 | 9534.8457 | 219.1238 | 179.5404 | 39.5834 | 0.038599 | 0
| 5708 | 513.5763 | 214.072 | 214.072 | 0 | 0.038599 | 0
| 5709 | 0 | 201.4423 | 2.7236 | 0 | 0.038599 | 0
| 5710 | 0 | 188.1812 | 2.7236 | 0 | 0.038599 | 0
| 5711 | 0 | 174.2887 | 2.7236 | 0 | 0.038599 | 0
| 5712 | 0 | 167.9739 | 2.7236 | 0 | 0.038599 | 0
| 5713 | 0 | 156.6072 | 2.1211 | 0 | 0.030061 | 0
| 5714 | 0 | 149.0294 | 2.1211 | 0 | 0.030061 | 0
| 5715 | 0 | 152.1868 | 2.1211 | 0 | 0.030061 | 0
| 5716 | 0 | 158.5017 | 2.1211 | 0 | 0.030061 | 0
| 5717 | 0 | 166.7109 | 2.1211 | 0 | 0.030061 | 0
| 5718 | 0 | 169.2368 | 2.1211 | 13.1945 | 0.030061 | 0
| 5719 | 0 | 161.0276 | 0 | 475.0004 | 0.030061 | 2.4029
| 5720 | 8758.4908 | 155.3442 | 0 | 870.834 | 0.030061 | 0
| 5721 | 8866.7105 | 169.2368 | 0 | 1477.779 | 0.030061 | 0
| 5722 | 8974.9302 | 187.5498 | 0 | 1913.196 | 0.030061 | 0
| 5723 | 9083.1499 | 197.6535 | 0 | 2005.5572 | 0.030061 | 0
| 5724 | 9191.3695 | 205.2312 | 0 | 3298.6137 | 0.030061 | 0
| 5725 | 9299.5892 | 207.7571 | 0 | 3773.6141 | 0.030061 | 0
| 5726 | 9407.8089 | 210.9145 | 0 | 3760.4197 | 0.030061 | 0
| 5727 | 9516.0285 | 214.072 | 0 | 3272.2248 | 0.030061 | 0
| 5728 | 9624.2482 | 216.5979 | 0 | 2559.7243 | 0.030061 | 0
| 5729 | 9732.4679 | 218.4923 | 0 | 1504.1679 | 0.030061 | 0
| 5730 | 9840.6875 | 218.4923 | 0 | 250.6946 | 0.030061 | 0
| 5731 | 9948.9072 | 220.3868 | 180.8034 | 39.5834 | 0.030061 | 0
| 5732 | 832.4639 | 218.4923 | 218.4923 | 0 | 0.030061 | 0
| 5733 | 0 | 207.1257 | 2.1211 | 0 | 0.030061 | 0
| 5734 | 0 | 193.8646 | 2.1211 | 0 | 0.030061 | 0
| 5735 | 0 | 178.0776 | 2.1211 | 0 | 0.030061 | 0
| 5736 | 0 | 167.3424 | 2.1211 | 0 | 0.030061 | 0
| 5737 | 0 | 154.7128 | 1.6478 | 0 | 0.023353 | 0
| 5738 | 0 | 149.0294 | 1.6478 | 0 | 0.023353 | 0
| 5739 | 0 | 152.8183 | 1.6478 | 0 | 0.023353 | 0
| 5740 | 0 | 160.3961 | 1.6478 | 0 | 0.023353 | 0
| 5741 | 0 | 168.6053 | 1.6478 | 0 | 0.023353 | 0
| 5742 | 0 | 175.5516 | 1.6478 | 13.1945 | 0.023353 | 0
| 5743 | 0 | 179.3405 | 0 | 501.3893 | 0.023353 | 2.4647
| 5744 | 8956.8434 | 191.3386 | 0 | 1530.5568 | 0.023353 | 0
| 5745 | 9040.9144 | 231.1219 | 0 | 2427.7797 | 0.023353 | 0
| 5746 | 9124.9855 | 253.8552 | 0 | 3153.4747 | 0.023353 | 0
| 5747 | 9209.0565 | 262.0645 | 0 | 3681.2529 | 0.023353 | 0
| 5748 | 9293.1275 | 270.9052 | 0 | 3971.531 | 0.023353 | 0
| 5749 | 9377.1986 | 266.4848 | 0 | 3984.7254 | 0.023353 | 0
| 5750 | 9461.2696 | 284.1663 | 0 | 3747.2252 | 0.023353 | 0
| 5751 | 9545.3406 | 291.7441 | 0 | 3245.8359 | 0.023353 | 0
| 5752 | 9629.4116 | 293.007 | 0 | 2546.5298 | 0.023353 | 0
| 5753 | 9713.4827 | 294.27 | 0 | 1398.6122 | 0.023353 | 0
| 5754 | 9797.5537 | 279.7459 | 42.2458 | 237.5002 | 0.023353 | 0
| 5755 | 7726.2292 | 271.5367 | 231.9533 | 39.5834 | 0.023353 | 0
| 5756 | 0 | 260.8015 | 1.6478 | 0 | 0.023353 | 0
| 5757 | 0 | 242.4886 | 1.6478 | 0 | 0.023353 | 0
| 5758 | 0 | 223.5442 | 1.6478 | 0 | 0.023353 | 0
| 5759 | 0 | 205.8627 | 1.6478 | 0 | 0.023353 | 0
| 5760 | 0 | 192.6016 | 1.6478 | 0 | 0.023353 | 0
| 5761 | 0 | 176.8146 | 1.2833 | 0 | 0.018187 | 0
| 5762 | 0 | 168.6053 | 1.2833 | 0 | 0.018187 | 0
| 5763 | 0 | 169.2368 | 1.2833 | 0 | 0.018187 | 0
| 5764 | 0 | 175.5516 | 1.2833 | 0 | 0.018187 | 0
| 5765 | 0 | 181.8664 | 1.2833 | 0 | 0.018187 | 0
| 5766 | 0 | 187.5498 | 1.2833 | 13.1945 | 0.018187 | 0
| 5767 | 0 | 190.7072 | 0 | 461.8059 | 0.018187 | 2.0747
| 5768 | 7534.522 | 203.3368 | 0 | 1517.3623 | 0.018187 | 0
| 5769 | 7599.9966 | 245.646 | 0 | 2414.5853 | 0.018187 | 0
| 5770 | 7665.4712 | 272.1682 | 0 | 2256.2518 | 0.018187 | 0
| 5771 | 7730.9458 | 282.9033 | 0 | 3470.1417 | 0.018187 | 0
| 5772 | 7796.4203 | 293.6385 | 0 | 2823.6134 | 0.018187 | 0
| 5773 | 7861.8949 | 289.2182 | 0 | 3522.9195 | 0.018187 | 0
| 5774 | 7927.3695 | 305.0052 | 0 | 3734.0308 | 0.018187 | 0
| 5775 | 7992.8441 | 310.057 | 0 | 2863.1967 | 0.018187 | 0
| 5776 | 8058.3187 | 310.057 | 0 | 1385.4178 | 0.018187 | 0
| 5777 | 8123.7932 | 311.9515 | 0 | 1015.973 | 0.018187 | 0
| 5778 | 8189.2678 | 296.7959 | 59.2957 | 237.5002 | 0.018187 | 0
| 5779 | 5229.45 | 284.7978 | 258.4089 | 26.3889 | 0.018187 | 0
| 5780 | 0 | 274.6941 | 1.2833 | 0 | 0.018187 | 0
| 5781 | 0 | 255.1182 | 1.2833 | 0 | 0.018187 | 0
| 5782 | 0 | 234.9108 | 1.2833 | 0 | 0.018187 | 0
| 5783 | 0 | 214.7034 | 1.2833 | 0 | 0.018187 | 0
| 5784 | 0 | 200.8109 | 1.2833 | 0 | 0.018187 | 0
| 5785 | 0 | 182.4979 | 0.99944 | 0 | 0.014164 | 0
| 5786 | 0 | 173.6572 | 0.99944 | 0 | 0.014164 | 0
| 5787 | 0 | 174.9201 | 0.99944 | 0 | 0.014164 | 0
| 5788 | 0 | 179.972 | 0.99944 | 0 | 0.014164 | 0
| 5789 | 0 | 186.9183 | 0.99944 | 0 | 0.014164 | 0
| 5790 | 0 | 192.6016 | 0.99944 | 13.1945 | 0.014164 | 0
| 5791 | 0 | 195.759 | 0 | 422.2226 | 0.014164 | 1.7331
| 5792 | 6290.2935 | 205.2312 | 0 | 1504.1679 | 0.014164 | 0
| 5793 | 6341.2851 | 243.1201 | 0 | 2401.3908 | 0.014164 | 0
| 5794 | 6392.2768 | 265.2219 | 0 | 3140.2803 | 0.014164 | 0
| 5795 | 6443.2685 | 273.4311 | 0 | 3668.0585 | 0.014164 | 0
| 5796 | 6494.2601 | 278.483 | 0 | 3945.142 | 0.014164 | 0
| 5797 | 6545.2518 | 265.2219 | 0 | 3971.531 | 0.014164 | 0
| 5798 | 6596.2434 | 282.9033 | 0 | 3720.8363 | 0.014164 | 0
| 5799 | 6647.2351 | 289.2182 | 0 | 3219.447 | 0.014164 | 0
| 5800 | 6698.2267 | 289.8496 | 0 | 2506.9464 | 0.014164 | 0
| 5801 | 6749.2184 | 290.4811 | 0 | 1359.0289 | 0.014164 | 0
| 5802 | 6800.21 | 275.9571 | 38.4569 | 237.5002 | 0.014164 | 0
| 5803 | 4889.1166 | 263.3274 | 236.9385 | 26.3889 | 0.014164 | 0
| 5804 | 0 | 253.2238 | 0.99944 | 0 | 0.014164 | 0
| 5805 | 0 | 236.8053 | 0.99944 | 0 | 0.014164 | 0
| 5806 | 0 | 217.2294 | 0.99944 | 0 | 0.014164 | 0
| 5807 | 0 | 200.1794 | 0.99944 | 0 | 0.014164 | 0
| 5808 | 0 | 187.5498 | 0.99944 | 0 | 0.014164 | 0
| 5809 | 0 | 172.3942 | 0.77836 | 0 | 0.011031 | 0
| 5810 | 0 | 163.5535 | 0.77836 | 0 | 0.011031 | 0
| 5811 | 0 | 164.8165 | 0.77836 | 0 | 0.011031 | 0
| 5812 | 0 | 169.8683 | 0.77836 | 0 | 0.011031 | 0
| 5813 | 0 | 177.4461 | 0.77836 | 0 | 0.011031 | 0
| 5814 | 0 | 182.4979 | 0.77836 | 13.1945 | 0.011031 | 0
| 5815 | 0 | 183.7609 | 0 | 197.9168 | 0.011031 | 0.28881
| 5816 | 1079.4247 | 191.9701 | 0 | 461.8059 | 0.011031 | 0
| 5817 | 1119.137 | 230.4904 | 0 | 1187.501 | 0.011031 | 0
| 5818 | 1158.8494 | 251.9608 | 0 | 2243.0574 | 0.011031 | 0
| 5819 | 1198.5617 | 262.0645 | 0 | 3654.864 | 0.011031 | 0
| 5820 | 1238.274 | 265.8534 | 0 | 3720.8363 | 0.011031 | 0
| 5821 | 1277.9864 | 258.9071 | 0 | 3734.0308 | 0.011031 | 0
| 5822 | 1317.6987 | 272.1682 | 0 | 3285.4193 | 0.011031 | 0
| 5823 | 1357.4111 | 275.3256 | 0 | 3021.5302 | 0.011031 | 0
| 5824 | 1397.1234 | 276.5885 | 0 | 2493.752 | 0.011031 | 0
| 5825 | 1436.8358 | 277.22 | 0 | 1174.3065 | 0.011031 | 0
| 5826 | 1476.5481 | 262.0645 | 37.7587 | 224.3057 | 0.011031 | 0
| 5827 | 0 | 250.6978 | 0.77836 | 26.3889 | 0.011031 | 0
| 5828 | 0 | 238.6997 | 0.77836 | 0 | 0.011031 | 0
| 5829 | 0 | 221.6497 | 0.77836 | 0 | 0.011031 | 0
| 5830 | 0 | 203.3368 | 0.77836 | 0 | 0.011031 | 0
| 5831 | 0 | 185.6553 | 0.77836 | 0 | 0.011031 | 0
| 5832 | 0 | 173.6572 | 0.77836 | 0 | 0.011031 | 0
| 5833 | 24.031 | 160.3961 | 160.3961 | 0 | 0.017706 | 0
| 5834 | 0 | 154.0813 | 1.2494 | 0 | 0.017706 | 0
| 5835 | 0 | 155.9757 | 1.2494 | 0 | 0.017706 | 0
| 5836 | 0 | 162.922 | 1.2494 | 0 | 0.017706 | 0
| 5837 | 0 | 172.3942 | 1.2494 | 0 | 0.017706 | 0
| 5838 | 0 | 178.0776 | 1.2494 | 13.1945 | 0.017706 | 0
| 5839 | 0 | 176.8146 | 0 | 197.9168 | 0.017706 | 0.29548
| 5840 | 1127.4866 | 178.709 | 0 | 1081.9453 | 0.017706 | 0
| 5841 | 1191.23 | 209.6516 | 0 | 725.695 | 0.017706 | 0
| 5842 | 1254.9733 | 233.6479 | 0 | 936.8063 | 0.017706 | 0
| 5843 | 1318.7166 | 243.7515 | 0 | 3232.6415 | 0.017706 | 0
| 5844 | 1382.4599 | 250.0664 | 0 | 3931.9476 | 0.017706 | 0
| 5845 | 1446.2032 | 243.7515 | 0 | 3945.142 | 0.017706 | 0
| 5846 | 1509.9466 | 260.17 | 0 | 3694.4474 | 0.017706 | 0
| 5847 | 1573.6899 | 262.0645 | 0 | 3193.0581 | 0.017706 | 0
| 5848 | 1637.4332 | 262.696 | 0 | 2480.5575 | 0.017706 | 0
| 5849 | 1701.1765 | 257.6441 | 0 | 1411.8067 | 0.017706 | 0
| 5850 | 1764.9198 | 238.6997 | 14.394 | 224.3057 | 0.017706 | 0
| 5851 | 1094.2773 | 232.3849 | 205.996 | 26.3889 | 0.017706 | 0
| 5852 | 0 | 222.9127 | 1.2494 | 0 | 0.017706 | 0
| 5853 | 0 | 208.3886 | 1.2494 | 0 | 0.017706 | 0
| 5854 | 0 | 192.6016 | 1.2494 | 0 | 0.017706 | 0
| 5855 | 0 | 178.709 | 1.2494 | 0 | 0.017706 | 0
| 5856 | 0 | 169.8683 | 1.2494 | 0 | 0.017706 | 0
| 5857 | 0 | 156.6072 | 0.97301 | 0 | 0.01379 | 0
| 5858 | 0 | 150.9239 | 0.97301 | 0 | 0.01379 | 0
| 5859 | 0 | 154.7128 | 0.97301 | 0 | 0.01379 | 0
| 5860 | 0 | 162.922 | 0.97301 | 0 | 0.01379 | 0
| 5861 | 0 | 173.0257 | 0.97301 | 0 | 0.01379 | 0
| 5862 | 0 | 174.2887 | 0.97301 | 13.1945 | 0.01379 | 0
| 5863 | 0 | 167.9739 | 0 | 197.9168 | 0.01379 | 0.27778
| 5864 | 1049.6433 | 161.6591 | 0 | 831.2507 | 0.01379 | 0
| 5865 | 1099.2867 | 180.6035 | 0 | 2243.0574 | 0.01379 | 0
| 5866 | 1148.93 | 195.1275 | 0 | 3113.8914 | 0.01379 | 0
| 5867 | 1198.5734 | 201.4423 | 0 | 3641.6696 | 0.01379 | 0
| 5868 | 1248.2167 | 207.1257 | 0 | 3918.7531 | 0.01379 | 0
| 5869 | 1297.8601 | 202.0738 | 0 | 3931.9476 | 0.01379 | 0
| 5870 | 1347.5034 | 211.546 | 0 | 3681.2529 | 0.01379 | 0
| 5871 | 1397.1468 | 219.1238 | 0 | 3179.8637 | 0.01379 | 0
| 5872 | 1446.7901 | 222.2812 | 0 | 2454.1686 | 0.01379 | 0
| 5873 | 1496.4335 | 215.9664 | 0 | 1319.4455 | 0.01379 | 0
| 5874 | 1546.0768 | 210.9145 | 0 | 211.1113 | 0.01379 | 0
| 5875 | 1595.7202 | 205.8627 | 179.4738 | 26.3889 | 0.01379 | 0
| 5876 | 0 | 200.1794 | 0.97301 | 0 | 0.01379 | 0
| 5877 | 0 | 189.4442 | 0.97301 | 0 | 0.01379 | 0
| 5878 | 0 | 175.5516 | 0.97301 | 0 | 0.01379 | 0
| 5879 | 0 | 163.5535 | 0.97301 | 0 | 0.01379 | 0
| 5880 | 0 | 156.6072 | 0.97301 | 0 | 0.01379 | 0
| 5881 | 0 | 143.9776 | 0.75778 | 0 | 0.01074 | 0
| 5882 | 0 | 139.5572 | 0.75778 | 0 | 0.01074 | 0
| 5883 | 0 | 143.9776 | 0.75778 | 0 | 0.01074 | 0
| 5884 | 0 | 152.8183 | 0.75778 | 0 | 0.01074 | 0
| 5885 | 0 | 160.3961 | 0.75778 | 0 | 0.01074 | 0
| 5886 | 0 | 161.6591 | 0.75778 | 13.1945 | 0.01074 | 0
| 5887 | 0 | 151.5554 | 0 | 197.9168 | 0.01074 | 0.35481
| 5888 | 1315.9678 | 143.3461 | 0 | 448.6115 | 0.01074 | 0
| 5889 | 1354.6301 | 152.8183 | 0 | 1834.0292 | 0.01074 | 0
| 5890 | 1393.2924 | 166.0794 | 0 | 3100.6969 | 0.01074 | 0
| 5891 | 1431.9547 | 173.0257 | 0 | 3628.4751 | 0.01074 | 0
| 5892 | 1470.6169 | 178.0776 | 0 | 3905.5587 | 0.01074 | 0
| 5893 | 1509.2792 | 183.7609 | 0 | 3918.7531 | 0.01074 | 0
| 5894 | 1547.9415 | 185.0238 | 0 | 3668.0585 | 0.01074 | 0
| 5895 | 1586.6038 | 188.1812 | 0 | 3153.4747 | 0.01074 | 0
| 5896 | 1625.2661 | 192.6016 | 0 | 2440.9742 | 0.01074 | 0
| 5897 | 1663.9283 | 194.4961 | 0 | 1042.3619 | 0.01074 | 0
| 5898 | 1702.5906 | 197.6535 | 0 | 211.1113 | 0.01074 | 0
| 5899 | 1741.2529 | 197.6535 | 184.459 | 13.1945 | 0.01074 | 0
| 5900 | 0 | 195.1275 | 0.75778 | 0 | 0.01074 | 0
| 5901 | 0 | 185.6553 | 0.75778 | 0 | 0.01074 | 0
| 5902 | 0 | 173.0257 | 0.75778 | 0 | 0.01074 | 0
| 5903 | 0 | 161.0276 | 0.75778 | 0 | 0.01074 | 0
| 5904 | 0 | 154.7128 | 0.75778 | 0 | 0.01074 | 0
| 5905 | 539.4637 | 144.6091 | 144.6091 | 0 | 0.16059 | 0
| 5906 | 0 | 139.5572 | 11.3313 | 0 | 0.16059 | 0
| 5907 | 0 | 145.2406 | 11.3313 | 0 | 0.16059 | 0
| 5908 | 0 | 155.3442 | 11.3313 | 0 | 0.16059 | 0
| 5909 | 0 | 166.7109 | 11.3313 | 0 | 0.16059 | 0
| 5910 | 0 | 170.4998 | 11.3313 | 13.1945 | 0.16059 | 0
| 5911 | 0 | 167.3424 | 0 | 184.7224 | 0.16059 | 0.27778
| 5912 | 1578.126 | 171.7627 | 0 | 738.8895 | 0.16059 | 0
| 5913 | 2156.252 | 197.6535 | 0 | 1834.0292 | 0.16059 | 0
| 5914 | 2734.378 | 214.7034 | 0 | 3100.6969 | 0.16059 | 0
| 5915 | 3312.5041 | 219.7553 | 0 | 3206.2526 | 0.16059 | 0
| 5916 | 3890.6301 | 224.1756 | 0 | 2335.4185 | 0.16059 | 0
| 5917 | 4468.7561 | 214.072 | 0 | 1728.4736 | 0.16059 | 0
| 5918 | 5046.8821 | 226.0701 | 0 | 3654.864 | 0.16059 | 0
| 5919 | 5625.0081 | 230.4904 | 0 | 2784.03 | 0.16059 | 0
| 5920 | 6203.1341 | 227.333 | 0 | 2282.6407 | 0.16059 | 0
| 5921 | 6781.2601 | 227.333 | 0 | 1279.8621 | 0.16059 | 0
| 5922 | 7359.3862 | 221.6497 | 10.5384 | 211.1113 | 0.16059 | 0
| 5923 | 7399.8367 | 220.3868 | 207.1923 | 13.1945 | 0.16059 | 0
| 5924 | 0 | 210.9145 | 11.3313 | 0 | 0.16059 | 0
| 5925 | 0 | 198.2849 | 11.3313 | 0 | 0.16059 | 0
| 5926 | 0 | 185.0238 | 11.3313 | 0 | 0.16059 | 0
| 5927 | 0 | 171.7627 | 11.3313 | 0 | 0.16059 | 0
| 5928 | 0 | 163.5535 | 11.3313 | 0 | 0.16059 | 0
| 5929 | 0 | 152.1868 | 8.8891 | 0 | 0.12598 | 0
| 5930 | 0 | 147.7665 | 8.8891 | 0 | 0.12598 | 0
| 5931 | 0 | 152.8183 | 8.8891 | 0 | 0.12598 | 0
| 5932 | 0 | 162.2905 | 8.8891 | 0 | 0.12598 | 0
| 5933 | 0 | 171.7627 | 8.8891 | 0 | 0.12598 | 0
| 5934 | 0 | 174.9201 | 8.8891 | 13.1945 | 0.12598 | 0
| 5935 | 0 | 174.9201 | 0 | 303.4725 | 0.12598 | 0.98382
| 5936 | 3995.274 | 178.709 | 0 | 1293.0566 | 0.12598 | 0
| 5937 | 4448.8005 | 205.2312 | 0 | 2216.6684 | 0.12598 | 0
| 5938 | 4902.327 | 219.7553 | 0 | 3087.5025 | 0.12598 | 0
| 5939 | 5355.8536 | 225.4386 | 0 | 3404.1694 | 0.12598 | 0
| 5940 | 5809.3801 | 226.7016 | 0 | 3879.1698 | 0.12598 | 0
| 5941 | 6262.9066 | 214.072 | 0 | 3892.3642 | 0.12598 | 0
| 5942 | 6716.4331 | 224.8071 | 0 | 3628.4751 | 0.12598 | 0
| 5943 | 7169.9597 | 227.333 | 0 | 3127.0858 | 0.12598 | 0
| 5944 | 7623.4862 | 229.859 | 0 | 1596.5291 | 0.12598 | 0
| 5945 | 8077.0127 | 230.4904 | 0 | 1266.6677 | 0.12598 | 0
| 5946 | 8530.5392 | 224.1756 | 26.2588 | 197.9168 | 0.12598 | 0
| 5947 | 7644.3302 | 222.2812 | 209.0867 | 13.1945 | 0.12598 | 0
| 5948 | 0 | 212.809 | 8.8891 | 0 | 0.12598 | 0
| 5949 | 0 | 199.5479 | 8.8891 | 0 | 0.12598 | 0
| 5950 | 0 | 186.2868 | 8.8891 | 0 | 0.12598 | 0
| 5951 | 0 | 173.6572 | 8.8891 | 0 | 0.12598 | 0
| 5952 | 0 | 165.4479 | 8.8891 | 0 | 0.12598 | 0
| 5953 | 0 | 154.7128 | 6.9229 | 0 | 0.098113 | 0
| 5954 | 0 | 149.6609 | 6.9229 | 0 | 0.098113 | 0
| 5955 | 0 | 154.7128 | 6.9229 | 0 | 0.098113 | 0
| 5956 | 0 | 166.0794 | 6.9229 | 0 | 0.098113 | 0
| 5957 | 0 | 174.2887 | 6.9229 | 0 | 0.098113 | 0
| 5958 | 0 | 176.8146 | 6.9229 | 13.1945 | 0.098113 | 0
| 5959 | 0 | 176.8146 | 0 | 184.7224 | 0.098113 | 0.27778
| 5960 | 1353.2068 | 183.7609 | 0 | 738.8895 | 0.098113 | 0
| 5961 | 1706.4136 | 210.9145 | 0 | 1556.9457 | 0.098113 | 0
| 5962 | 2059.6204 | 226.7016 | 0 | 1860.4182 | 0.098113 | 0
| 5963 | 2412.8273 | 238.6997 | 0 | 2361.8074 | 0.098113 | 0
| 5964 | 2766.0341 | 243.1201 | 0 | 3879.1698 | 0.098113 | 0
| 5965 | 3119.2409 | 232.3849 | 0 | 3879.1698 | 0.098113 | 0
| 5966 | 3472.4477 | 248.8034 | 0 | 2995.1413 | 0.098113 | 0
| 5967 | 3825.6545 | 250.0664 | 0 | 936.8063 | 0.098113 | 0
| 5968 | 4178.8613 | 251.9608 | 0 | 725.695 | 0.098113 | 0
| 5969 | 4532.0681 | 258.2756 | 0 | 844.4451 | 0.098113 | 0
| 5970 | 4885.2749 | 248.8034 | 50.8866 | 197.9168 | 0.098113 | 0
| 5971 | 2642.2285 | 243.7515 | 230.5571 | 13.1945 | 0.098113 | 0
| 5972 | 0 | 235.5423 | 6.9229 | 0 | 0.098113 | 0
| 5973 | 0 | 219.7553 | 6.9229 | 0 | 0.098113 | 0
| 5974 | 0 | 203.9683 | 6.9229 | 0 | 0.098113 | 0
| 5975 | 0 | 189.4442 | 6.9229 | 0 | 0.098113 | 0
| 5976 | 0 | 178.709 | 6.9229 | 0 | 0.098113 | 0
| 5977 | 10.4723 | 164.8165 | 164.8165 | 0 | 0.10102 | 0
| 5978 | 0 | 159.1331 | 7.1281 | 0 | 0.10102 | 0
| 5979 | 0 | 162.2905 | 7.1281 | 0 | 0.10102 | 0
| 5980 | 0 | 171.1313 | 7.1281 | 0 | 0.10102 | 0
| 5981 | 0 | 178.709 | 7.1281 | 0 | 0.10102 | 0
| 5982 | 0 | 181.235 | 7.1281 | 13.1945 | 0.10102 | 0
| 5983 | 0 | 180.6035 | 0 | 184.7224 | 0.10102 | 0.3788
| 5984 | 1727.3582 | 189.4442 | 0 | 435.417 | 0.10102 | 0
| 5985 | 2091.0373 | 222.2812 | 0 | 712.5006 | 0.10102 | 0
| 5986 | 2454.7164 | 250.0664 | 0 | 1504.1679 | 0.10102 | 0
| 5987 | 2818.3955 | 258.2756 | 0 | 2361.8074 | 0.10102 | 0
| 5988 | 3182.0746 | 257.6441 | 0 | 3865.9753 | 0.10102 | 0
| 5989 | 3545.7537 | 242.4886 | 0 | 3865.9753 | 0.10102 | 0
| 5990 | 3909.4328 | 254.4867 | 0 | 3404.1694 | 0.10102 | 0
| 5991 | 4273.1119 | 258.9071 | 0 | 3087.5025 | 0.10102 | 0
| 5992 | 4636.791 | 253.2238 | 0 | 1965.9738 | 0.10102 | 0
| 5993 | 5000.4701 | 254.4867 | 0 | 448.6115 | 0.10102 | 0
| 5994 | 5364.1492 | 246.9089 | 62.1866 | 184.7224 | 0.10102 | 0
| 5995 | 2555.0437 | 239.9627 | 226.7682 | 13.1945 | 0.10102 | 0
| 5996 | 0 | 226.7016 | 7.1281 | 0 | 0.10102 | 0
| 5997 | 0 | 212.1775 | 7.1281 | 0 | 0.10102 | 0
| 5998 | 0 | 197.6535 | 7.1281 | 0 | 0.10102 | 0
| 5999 | 0 | 182.4979 | 7.1281 | 0 | 0.10102 | 0
| 6000 | 0 | 173.0257 | 7.1281 | 0 | 0.10102 | 0
| 6001 | 264.1153 | 161.6591 | 161.6591 | 0 | 0.17439 | 0
| 6002 | 0 | 155.9757 | 12.3048 | 0 | 0.17439 | 0
| 6003 | 0 | 159.7646 | 12.3048 | 0 | 0.17439 | 0
| 6004 | 0 | 167.9739 | 12.3048 | 0 | 0.17439 | 0
| 6005 | 0 | 176.8146 | 12.3048 | 0 | 0.17439 | 0
| 6006 | 0 | 179.3405 | 12.3048 | 13.1945 | 0.17439 | 0
| 6007 | 0 | 177.4461 | 0 | 316.6669 | 0.17439 | 1.0655
| 6008 | 4463.4708 | 181.235 | 0 | 1187.501 | 0.17439 | 0
| 6009 | 5091.2652 | 212.809 | 0 | 2322.2241 | 0.17439 | 0
| 6010 | 5719.0596 | 233.6479 | 0 | 2361.8074 | 0.17439 | 0
| 6011 | 6346.854 | 243.1201 | 0 | 3575.6973 | 0.17439 | 0
| 6012 | 6974.6484 | 246.9089 | 0 | 3628.4751 | 0.17439 | 0
| 6013 | 7602.4428 | 237.4367 | 0 | 2968.7524 | 0.17439 | 0
| 6014 | 8230.2372 | 251.9608 | 0 | 3377.7805 | 0.17439 | 0
| 6015 | 8858.0316 | 257.6441 | 0 | 1504.1679 | 0.17439 | 0
| 6016 | 9485.826 | 258.9071 | 0 | 712.5006 | 0.17439 | 0
| 6017 | 10000 | 260.8015 | 0 | 448.6115 | 0.17439 | 0
| 6018 | 10000 | 246.9089 | 62.1866 | 184.7224 | 0.17439 | 0
| 6019 | 7455.0098 | 234.2793 | 221.0849 | 13.1945 | 0.17439 | 0
| 6020 | 0 | 225.4386 | 12.3048 | 0 | 0.17439 | 0
| 6021 | 0 | 209.6516 | 12.3048 | 0 | 0.17439 | 0
| 6022 | 0 | 191.9701 | 12.3048 | 0 | 0.17439 | 0
| 6023 | 0 | 176.8146 | 12.3048 | 0 | 0.17439 | 0
| 6024 | 0 | 167.9739 | 12.3048 | 0 | 0.17439 | 0
| 6025 | 97.4027 | 154.7128 | 154.7128 | 0 | 0.20144 | 0
| 6026 | 0 | 149.6609 | 14.2139 | 0 | 0.20144 | 0
| 6027 | 0 | 152.1868 | 14.2139 | 0 | 0.20144 | 0
| 6028 | 0 | 161.6591 | 14.2139 | 0 | 0.20144 | 0
| 6029 | 0 | 170.4998 | 14.2139 | 0 | 0.20144 | 0
| 6030 | 0 | 170.4998 | 14.2139 | 13.1945 | 0.20144 | 0
| 6031 | 0 | 162.2905 | 0 | 316.6669 | 0.20144 | 1.1815
| 6032 | 4978.424 | 157.2387 | 0 | 1253.4732 | 0.20144 | 0
| 6033 | 5703.621 | 176.8146 | 0 | 2309.0296 | 0.20144 | 0
| 6034 | 6428.8181 | 195.1275 | 0 | 3047.9191 | 0.20144 | 0
| 6035 | 7154.0151 | 201.4423 | 0 | 3562.5028 | 0.20144 | 0
| 6036 | 7879.2122 | 205.2312 | 0 | 3839.5864 | 0.20144 | 0
| 6037 | 8604.4093 | 206.4942 | 0 | 3839.5864 | 0.20144 | 0
| 6038 | 9329.6063 | 212.1775 | 0 | 3575.6973 | 0.20144 | 0
| 6039 | 10000 | 212.1775 | 0 | 3047.9191 | 0.20144 | 0
| 6040 | 10000 | 211.546 | 0 | 2322.2241 | 0.20144 | 16.1531
| 6041 | 10000 | 204.5997 | 0 | 1029.1675 | 0.20144 | 0
| 6042 | 10000 | 202.7053 | 17.9829 | 184.7224 | 0.20144 | 0
| 6043 | 9807.7007 | 205.2312 | 192.0368 | 13.1945 | 0.20144 | 0
| 6044 | 735.1035 | 200.1794 | 200.1794 | 0 | 0.20144 | 0
| 6045 | 0 | 188.8127 | 14.2139 | 0 | 0.20144 | 0
| 6046 | 0 | 175.5516 | 14.2139 | 0 | 0.20144 | 0
| 6047 | 0 | 163.5535 | 14.2139 | 0 | 0.20144 | 0
| 6048 | 0 | 157.2387 | 14.2139 | 0 | 0.20144 | 0
| 6049 | 0 | 146.5035 | 14.0927 | 0 | 0.19973 | 0
| 6050 | 0 | 142.0832 | 14.0927 | 0 | 0.19973 | 0
| 6051 | 0 | 145.2406 | 14.0927 | 0 | 0.19973 | 0
| 6052 | 0 | 156.6072 | 14.0927 | 0 | 0.19973 | 0
| 6053 | 0 | 164.8165 | 14.0927 | 0 | 0.19973 | 0
| 6054 | 0 | 164.8165 | 14.0927 | 13.1945 | 0.19973 | 0
| 6055 | 0 | 150.9239 | 0 | 395.8336 | 0.19973 | 1.8743
| 6056 | 7466.53 | 143.3461 | 0 | 1398.6122 | 0.19973 | 0
| 6057 | 8185.546 | 154.0813 | 0 | 2295.8352 | 0.19973 | 0
| 6058 | 8904.5621 | 169.2368 | 0 | 3034.7247 | 0.19973 | 0
| 6059 | 9623.5781 | 176.8146 | 0 | 3153.4747 | 0.19973 | 0
| 6060 | 10000 | 183.1294 | 0 | 3826.392 | 0.19973 | 0
| 6061 | 10000 | 189.4442 | 0 | 3826.392 | 0.19973 | 27.8338
| 6062 | 10000 | 191.3386 | 0 | 3549.3084 | 0.19973 | 0
| 6063 | 10000 | 197.6535 | 0 | 3034.7247 | 0.19973 | 21.7123
| 6064 | 10000 | 200.8109 | 0 | 2295.8352 | 0.19973 | 0
| 6065 | 10000 | 200.8109 | 0 | 950.0008 | 0.19973 | 5.7336
| 6066 | 10000 | 200.8109 | 29.2829 | 171.5279 | 0.19973 | 0
| 6067 | 8505.9723 | 204.5997 | 191.4053 | 13.1945 | 0.19973 | 0
| 6068 | 0 | 202.0738 | 14.0927 | 0 | 0.19973 | 0
| 6069 | 0 | 191.3386 | 14.0927 | 0 | 0.19973 | 0
| 6070 | 0 | 177.4461 | 14.0927 | 0 | 0.19973 | 0
| 6071 | 0 | 163.5535 | 14.0927 | 0 | 0.19973 | 0
| 6072 | 0 | 154.7128 | 14.0927 | 0 | 0.19973 | 0
| 6073 | 0 | 143.9776 | 10.9754 | 0 | 0.15555 | 0
| 6074 | 0 | 140.8202 | 10.9754 | 0 | 0.15555 | 0
| 6075 | 0 | 147.135 | 10.9754 | 0 | 0.15555 | 0
| 6076 | 0 | 157.8702 | 10.9754 | 0 | 0.15555 | 0
| 6077 | 0 | 167.3424 | 10.9754 | 0 | 0.15555 | 0
| 6078 | 0 | 171.1313 | 10.9754 | 0 | 0.15555 | 0
| 6079 | 0 | 170.4998 | 0 | 395.8336 | 0.15555 | 1.7245
| 6080 | 6768.1482 | 176.1831 | 0 | 1385.4178 | 0.15555 | 0
| 6081 | 7328.1184 | 210.9145 | 0 | 2282.6407 | 0.15555 | 0
| 6082 | 7888.0887 | 233.6479 | 0 | 3021.5302 | 0.15555 | 0
| 6083 | 8448.0589 | 244.383 | 0 | 3536.1139 | 0.15555 | 0
| 6084 | 9008.0292 | 246.2775 | 0 | 3813.1975 | 0.15555 | 0
| 6085 | 9567.9994 | 234.9108 | 0 | 3813.1975 | 0.15555 | 0
| 6086 | 10000 | 250.0664 | 0 | 3536.1139 | 0.15555 | 0
| 6087 | 10000 | 250.6978 | 0 | 3021.5302 | 0.15555 | 21.2053
| 6088 | 10000 | 250.0664 | 0 | 2282.6407 | 0.15555 | 0
| 6089 | 10000 | 250.6978 | 0 | 923.6119 | 0.15555 | 5.1499
| 6090 | 10000 | 243.1201 | 71.5921 | 171.5279 | 0.15555 | 0
| 6091 | 6347.3394 | 240.5941 | 240.5941 | 0 | 0.15555 | 0
| 6092 | 0 | 229.2275 | 10.9754 | 0 | 0.15555 | 0
| 6093 | 0 | 215.9664 | 10.9754 | 0 | 0.15555 | 0
| 6094 | 0 | 201.4423 | 10.9754 | 0 | 0.15555 | 0
| 6095 | 0 | 187.5498 | 10.9754 | 0 | 0.15555 | 0
| 6096 | 0 | 178.709 | 10.9754 | 0 | 0.15555 | 0
| 6097 | 0 | 166.7109 | 8.5477 | 0 | 0.12114 | 0
| 6098 | 0 | 161.6591 | 8.5477 | 0 | 0.12114 | 0
| 6099 | 0 | 165.4479 | 8.5477 | 0 | 0.12114 | 0
| 6100 | 0 | 173.0257 | 8.5477 | 0 | 0.12114 | 0
| 6101 | 0 | 181.235 | 8.5477 | 0 | 0.12114 | 0
| 6102 | 0 | 185.6553 | 8.5477 | 0 | 0.12114 | 0
| 6103 | 0 | 188.1812 | 0 | 303.4725 | 0.12114 | 0.88233
| 6104 | 3612.4961 | 197.022 | 0 | 1147.9176 | 0.12114 | 0
| 6105 | 4048.6013 | 226.7016 | 0 | 1636.1124 | 0.12114 | 0
| 6106 | 4484.7066 | 239.9627 | 0 | 2335.4185 | 0.12114 | 0
| 6107 | 4920.8119 | 242.4886 | 0 | 2322.2241 | 0.12114 | 0
| 6108 | 5356.9171 | 246.2775 | 0 | 2493.752 | 0.12114 | 0
| 6109 | 5793.0224 | 231.7534 | 0 | 2282.6407 | 0.12114 | 0
| 6110 | 6229.1276 | 241.8571 | 0 | 1055.5564 | 0.12114 | 0
| 6111 | 6665.2329 | 242.4886 | 0 | 910.4174 | 0.12114 | 0
| 6112 | 7101.3382 | 246.9089 | 0 | 1253.4732 | 0.12114 | 0
| 6113 | 7537.4434 | 249.4349 | 0 | 422.2226 | 0.12114 | 0
| 6114 | 7973.5487 | 239.9627 | 81.6292 | 158.3335 | 0.12114 | 0
| 6115 | 4244.8989 | 238.6997 | 238.6997 | 0 | 0.12114 | 0
| 6116 | 0 | 227.9645 | 8.5477 | 0 | 0.12114 | 0
| 6117 | 0 | 214.072 | 8.5477 | 0 | 0.12114 | 0
| 6118 | 0 | 197.6535 | 8.5477 | 0 | 0.12114 | 0
| 6119 | 0 | 182.4979 | 8.5477 | 0 | 0.12114 | 0
| 6120 | 0 | 172.3942 | 8.5477 | 0 | 0.12114 | 0
| 6121 | 0 | 159.1331 | 6.8499 | 0 | 0.097079 | 0
| 6122 | 0 | 153.4498 | 6.8499 | 0 | 0.097079 | 0
| 6123 | 0 | 155.9757 | 6.8499 | 0 | 0.097079 | 0
| 6124 | 0 | 164.8165 | 6.8499 | 0 | 0.097079 | 0
| 6125 | 0 | 173.6572 | 6.8499 | 0 | 0.097079 | 0
| 6126 | 0 | 176.8146 | 6.8499 | 0 | 0.097079 | 0
| 6127 | 0 | 173.0257 | 1.4978 | 171.5279 | 0.097079 | 0
| 6128 | 273.0657 | 174.2887 | 0 | 422.2226 | 0.097079 | 1.8975
| 6129 | 7453.3812 | 204.5997 | 0 | 686.1117 | 0.097079 | 0
| 6130 | 7802.8649 | 228.596 | 0 | 910.4174 | 0.097079 | 0
| 6131 | 8152.3486 | 238.6997 | 0 | 1055.5564 | 0.097079 | 0
| 6132 | 8501.8323 | 245.646 | 0 | 1134.7231 | 0.097079 | 0
| 6133 | 8851.316 | 239.3312 | 0 | 1134.7231 | 0.097079 | 0
| 6134 | 9200.7997 | 246.9089 | 0 | 475.0004 | 0.097079 | 0
| 6135 | 9550.2835 | 252.5923 | 0 | 409.0281 | 0.097079 | 0
| 6136 | 9899.7672 | 248.1719 | 0 | 672.9172 | 0.097079 | 0
| 6137 | 10000 | 245.646 | 60.9236 | 184.7224 | 0.097079 | 0
| 6138 | 6891.6522 | 234.9108 | 182.133 | 52.7778 | 0.097079 | 0
| 6139 | 0 | 232.3849 | 6.8499 | 0 | 0.097079 | 0
| 6140 | 0 | 221.6497 | 6.8499 | 0 | 0.097079 | 0
| 6141 | 0 | 207.1257 | 6.8499 | 0 | 0.097079 | 0
| 6142 | 0 | 190.7072 | 6.8499 | 0 | 0.097079 | 0
| 6143 | 0 | 176.8146 | 6.8499 | 0 | 0.097079 | 0
| 6144 | 0 | 166.7109 | 6.8499 | 0 | 0.097079 | 0
| 6145 | 0 | 154.0813 | 5.656 | 0 | 0.080158 | 0
| 6146 | 0 | 149.0294 | 5.656 | 0 | 0.080158 | 0
| 6147 | 0 | 152.8183 | 5.656 | 0 | 0.080158 | 0
| 6148 | 0 | 163.5535 | 5.656 | 0 | 0.080158 | 0
| 6149 | 0 | 173.0257 | 5.656 | 0 | 0.080158 | 0
| 6150 | 0 | 176.1831 | 5.656 | 0 | 0.080158 | 0
| 6151 | 0 | 173.0257 | 5.656 | 158.3335 | 0.080158 | 0
| 6152 | 0 | 173.6572 | 0 | 422.2226 | 0.080158 | 1.9023
| 6153 | 7136.7992 | 201.4423 | 0 | 686.1117 | 0.080158 | 0
| 6154 | 7425.3687 | 222.9127 | 0 | 897.2229 | 0.080158 | 0
| 6155 | 7713.9382 | 228.596 | 0 | 1055.5564 | 0.080158 | 0
| 6156 | 8002.5077 | 234.2793 | 0 | 1134.7231 | 0.080158 | 0
| 6157 | 8291.0772 | 225.4386 | 0 | 1134.7231 | 0.080158 | 0
| 6158 | 8579.6467 | 239.9627 | 0 | 1055.5564 | 0.080158 | 0
| 6159 | 8868.2163 | 240.5941 | 0 | 897.2229 | 0.080158 | 0
| 6160 | 9156.7858 | 239.9627 | 0 | 672.9172 | 0.080158 | 0
| 6161 | 9445.3553 | 239.9627 | 0 | 395.8336 | 0.080158 | 0
| 6162 | 9733.9248 | 229.859 | 71.5255 | 158.3335 | 0.080158 | 0
| 6163 | 6373.2337 | 227.333 | 227.333 | 0 | 0.080158 | 0
| 6164 | 0 | 216.5979 | 5.656 | 0 | 0.080158 | 0
| 6165 | 0 | 202.7053 | 5.656 | 0 | 0.080158 | 0
| 6166 | 0 | 188.1812 | 5.656 | 0 | 0.080158 | 0
| 6167 | 0 | 174.9201 | 5.656 | 0 | 0.080158 | 0
| 6168 | 0 | 165.4479 | 5.656 | 0 | 0.080158 | 0
| 6169 | 0 | 153.4498 | 4.4691 | 0 | 0.063338 | 0
| 6170 | 0 | 148.398 | 4.4691 | 0 | 0.063338 | 0
| 6171 | 0 | 153.4498 | 4.4691 | 0 | 0.063338 | 0
| 6172 | 0 | 162.922 | 4.4691 | 0 | 0.063338 | 0
| 6173 | 0 | 173.0257 | 4.4691 | 0 | 0.063338 | 0
| 6174 | 0 | 174.2887 | 4.4691 | 0 | 0.063338 | 0
| 6175 | 0 | 170.4998 | 4.4691 | 158.3335 | 0.063338 | 0
| 6176 | 0 | 171.7627 | 0 | 409.0281 | 0.063338 | 1.8158
| 6177 | 6764.9188 | 197.022 | 0 | 686.1117 | 0.063338 | 0
| 6178 | 6992.9349 | 211.546 | 0 | 897.2229 | 0.063338 | 0
| 6179 | 7220.951 | 214.7034 | 0 | 1055.5564 | 0.063338 | 0
| 6180 | 7448.967 | 215.3349 | 0 | 1134.7231 | 0.063338 | 0
| 6181 | 7676.9831 | 203.3368 | 0 | 1121.5287 | 0.063338 | 0
| 6182 | 7904.9992 | 212.809 | 0 | 475.0004 | 0.063338 | 0
| 6183 | 8133.0152 | 214.072 | 0 | 409.0281 | 0.063338 | 0
| 6184 | 8361.0313 | 211.546 | 0 | 303.4725 | 0.063338 | 0
| 6185 | 8589.0474 | 214.7034 | 0 | 395.8336 | 0.063338 | 0
| 6186 | 8817.0634 | 210.9145 | 65.7755 | 145.139 | 0.063338 | 0
| 6187 | 5689.1844 | 210.9145 | 210.9145 | 0 | 0.063338 | 0
| 6188 | 0 | 199.5479 | 4.4691 | 0 | 0.063338 | 0
| 6189 | 0 | 188.8127 | 4.4691 | 0 | 0.063338 | 0
| 6190 | 0 | 176.1831 | 4.4691 | 0 | 0.063338 | 0
| 6191 | 0 | 164.185 | 4.4691 | 0 | 0.063338 | 0
| 6192 | 0 | 158.5017 | 4.4691 | 0 | 0.063338 | 0
| 6193 | 0 | 148.398 | 3.4806 | 0 | 0.049328 | 0
| 6194 | 0 | 143.9776 | 3.4806 | 0 | 0.049328 | 0
| 6195 | 0 | 149.6609 | 3.4806 | 0 | 0.049328 | 0
| 6196 | 0 | 161.6591 | 3.4806 | 0 | 0.049328 | 0
| 6197 | 0 | 170.4998 | 3.4806 | 0 | 0.049328 | 0
| 6198 | 0 | 169.2368 | 3.4806 | 0 | 0.049328 | 0
| 6199 | 0 | 159.7646 | 1.4312 | 158.3335 | 0.049328 | 0
| 6200 | 104.5611 | 158.5017 | 0 | 409.0281 | 0.049328 | 1.9173
| 6201 | 7184.3996 | 174.2887 | 0 | 672.9172 | 0.049328 | 0
| 6202 | 7361.9787 | 183.7609 | 0 | 897.2229 | 0.049328 | 0
| 6203 | 7539.5578 | 188.8127 | 0 | 1042.3619 | 0.049328 | 0
| 6204 | 7717.1369 | 188.8127 | 0 | 1820.8348 | 0.049328 | 0
| 6205 | 7894.716 | 181.8664 | 0 | 514.5837 | 0.049328 | 0
| 6206 | 8072.2951 | 188.8127 | 0 | 475.0004 | 0.049328 | 0
| 6207 | 8249.8742 | 188.8127 | 0 | 395.8336 | 0.049328 | 0
| 6208 | 8427.4532 | 188.1812 | 0 | 1200.6954 | 0.049328 | 0
| 6209 | 8605.0323 | 188.8127 | 0 | 382.6392 | 0.049328 | 0
| 6210 | 8782.6114 | 186.9183 | 41.7793 | 145.139 | 0.049328 | 0
| 6211 | 6828.5947 | 187.5498 | 187.5498 | 0 | 0.049328 | 0
| 6212 | 0 | 181.235 | 3.4806 | 0 | 0.049328 | 0
| 6213 | 0 | 171.7627 | 3.4806 | 0 | 0.049328 | 0
| 6214 | 0 | 161.6591 | 3.4806 | 0 | 0.049328 | 0
| 6215 | 0 | 152.1868 | 3.4806 | 0 | 0.049328 | 0
| 6216 | 0 | 148.398 | 3.4806 | 0 | 0.049328 | 0
| 6217 | 0 | 142.0832 | 2.7107 | 0 | 0.038416 | 0
| 6218 | 0 | 138.9258 | 2.7107 | 0 | 0.038416 | 0
| 6219 | 0 | 144.6091 | 2.7107 | 0 | 0.038416 | 0
| 6220 | 0 | 158.5017 | 2.7107 | 0 | 0.038416 | 0
| 6221 | 0 | 166.0794 | 2.7107 | 0 | 0.038416 | 0
| 6222 | 0 | 162.2905 | 2.7107 | 0 | 0.038416 | 0
| 6223 | 0 | 145.872 | 0 | 158.3335 | 0.038416 | 0.31619
| 6224 | 1276.5975 | 138.9258 | 0 | 409.0281 | 0.038416 | 0
| 6225 | 1414.8962 | 146.5035 | 0 | 672.9172 | 0.038416 | 0
| 6226 | 1553.1949 | 156.6072 | 0 | 2111.1128 | 0.038416 | 0
| 6227 | 1691.4937 | 165.4479 | 0 | 1530.5568 | 0.038416 | 0
| 6228 | 1829.7924 | 169.8683 | 0 | 3087.5025 | 0.038416 | 0
| 6229 | 1968.0912 | 173.6572 | 0 | 2440.9742 | 0.038416 | 0
| 6230 | 2106.3899 | 173.6572 | 0 | 2454.1686 | 0.038416 | 0
| 6231 | 2244.6886 | 175.5516 | 0 | 2243.0574 | 0.038416 | 0
| 6232 | 2382.9874 | 178.709 | 0 | 646.5283 | 0.038416 | 0
| 6233 | 2521.2861 | 179.972 | 0 | 382.6392 | 0.038416 | 0
| 6234 | 2659.5848 | 183.1294 | 51.1848 | 131.9445 | 0.038416 | 0
| 6235 | 186.4117 | 183.7609 | 183.7609 | 0 | 0.038416 | 0
| 6236 | 0 | 176.8146 | 2.7107 | 0 | 0.038416 | 0
| 6237 | 0 | 166.7109 | 2.7107 | 0 | 0.038416 | 0
| 6238 | 0 | 155.9757 | 2.7107 | 0 | 0.038416 | 0
| 6239 | 0 | 145.2406 | 2.7107 | 0 | 0.038416 | 0
| 6240 | 0 | 141.4517 | 2.7107 | 0 | 0.038416 | 0
| 6241 | 0 | 135.1369 | 2.1111 | 0 | 0.029919 | 0
| 6242 | 0 | 132.6109 | 2.1111 | 0 | 0.029919 | 0
| 6243 | 0 | 141.4517 | 2.1111 | 0 | 0.029919 | 0
| 6244 | 0 | 155.3442 | 2.1111 | 0 | 0.029919 | 0
| 6245 | 0 | 164.185 | 2.1111 | 0 | 0.029919 | 0
| 6246 | 0 | 164.185 | 2.1111 | 0 | 0.029919 | 0
| 6247 | 0 | 157.2387 | 0 | 158.3335 | 0.029919 | 0.3077
| 6248 | 1215.4143 | 155.3442 | 0 | 395.8336 | 0.029919 | 0
| 6249 | 1323.1215 | 165.4479 | 0 | 672.9172 | 0.029919 | 0
| 6250 | 1430.8287 | 178.709 | 0 | 1438.1956 | 0.029919 | 0
| 6251 | 1538.5358 | 186.2868 | 0 | 2863.1967 | 0.029919 | 0
| 6252 | 1646.243 | 190.7072 | 0 | 2018.7516 | 0.029919 | 0
| 6253 | 1753.9501 | 190.0757 | 0 | 1108.3342 | 0.029919 | 0
| 6254 | 1861.6573 | 195.759 | 0 | 1029.1675 | 0.029919 | 0
| 6255 | 1969.3645 | 197.022 | 0 | 870.834 | 0.029919 | 0
| 6256 | 2077.0716 | 199.5479 | 0 | 646.5283 | 0.029919 | 0
| 6257 | 2184.7788 | 203.3368 | 0 | 369.4447 | 0.029919 | 0
| 6258 | 2292.486 | 200.8109 | 68.8663 | 131.9445 | 0.029919 | 0
| 6259 | 0 | 198.2849 | 2.1111 | 0 | 0.029919 | 0
| 6260 | 0 | 193.2331 | 2.1111 | 0 | 0.029919 | 0
| 6261 | 0 | 183.1294 | 2.1111 | 0 | 0.029919 | 0
| 6262 | 0 | 170.4998 | 2.1111 | 0 | 0.029919 | 0
| 6263 | 0 | 158.5017 | 2.1111 | 0 | 0.029919 | 0
| 6264 | 0 | 151.5554 | 2.1111 | 0 | 0.029919 | 0
| 6265 | 0 | 142.0832 | 1.6441 | 0 | 0.023301 | 0
| 6266 | 0 | 140.1887 | 1.6441 | 0 | 0.023301 | 0
| 6267 | 0 | 147.7665 | 1.6441 | 0 | 0.023301 | 0
| 6268 | 0 | 161.6591 | 1.6441 | 0 | 0.023301 | 0
| 6269 | 0 | 173.0257 | 1.6441 | 0 | 0.023301 | 0
| 6270 | 0 | 173.6572 | 1.6441 | 0 | 0.023301 | 0
| 6271 | 0 | 166.7109 | 1.6441 | 145.139 | 0.023301 | 0
| 6272 | 0 | 165.4479 | 0 | 395.8336 | 0.023301 | 1.7632
| 6273 | 6431.2438 | 190.7072 | 0 | 1095.1398 | 0.023301 | 0
| 6274 | 6515.1263 | 212.809 | 0 | 1306.251 | 0.023301 | 0
| 6275 | 6599.0087 | 222.2812 | 0 | 2652.0855 | 0.023301 | 0
| 6276 | 6682.8911 | 223.5442 | 0 | 3694.4474 | 0.023301 | 0
| 6277 | 6766.7735 | 215.3349 | 0 | 3259.0304 | 0.023301 | 0
| 6278 | 6850.656 | 229.859 | 0 | 3206.2526 | 0.023301 | 0
| 6279 | 6934.5384 | 231.7534 | 0 | 2045.1405 | 0.023301 | 0
| 6280 | 7018.4208 | 232.3849 | 0 | 1517.3623 | 0.023301 | 0
| 6281 | 7102.3032 | 233.0164 | 0 | 369.4447 | 0.023301 | 0
| 6282 | 7186.1857 | 222.9127 | 104.1626 | 118.7501 | 0.023301 | 0
| 6283 | 1955.6504 | 222.2812 | 222.2812 | 0 | 0.023301 | 0
| 6284 | 0 | 210.9145 | 1.6441 | 0 | 0.023301 | 0
| 6285 | 0 | 198.2849 | 1.6441 | 0 | 0.023301 | 0
| 6286 | 0 | 183.1294 | 1.6441 | 0 | 0.023301 | 0
| 6287 | 0 | 170.4998 | 1.6441 | 0 | 0.023301 | 0
| 6288 | 0 | 162.922 | 1.6441 | 0 | 0.023301 | 0
| 6289 | 155.3646 | 150.9239 | 150.9239 | 0 | 0.066458 | 0
| 6290 | 0 | 147.7665 | 4.6892 | 0 | 0.066458 | 0
| 6291 | 0 | 155.3442 | 4.6892 | 0 | 0.066458 | 0
| 6292 | 0 | 167.3424 | 4.6892 | 0 | 0.066458 | 0
| 6293 | 0 | 177.4461 | 4.6892 | 0 | 0.066458 | 0
| 6294 | 0 | 178.0776 | 4.6892 | 0 | 0.066458 | 0
| 6295 | 0 | 174.9201 | 0 | 290.278 | 0.066458 | 0.88284
| 6296 | 3417.4738 | 174.2887 | 0 | 1279.8621 | 0.066458 | 0
| 6297 | 3656.7209 | 199.5479 | 0 | 2190.2795 | 0.066458 | 0
| 6298 | 3895.968 | 213.4405 | 0 | 2414.5853 | 0.066458 | 0
| 6299 | 4135.215 | 215.9664 | 0 | 3430.5583 | 0.066458 | 0
| 6300 | 4374.4621 | 216.5979 | 0 | 3681.2529 | 0.066458 | 0
| 6301 | 4613.7092 | 201.4423 | 0 | 3668.0585 | 0.066458 | 0
| 6302 | 4852.9562 | 211.546 | 0 | 3377.7805 | 0.066458 | 0
| 6303 | 5092.2033 | 216.5979 | 0 | 2836.8078 | 0.066458 | 0
| 6304 | 5331.4504 | 219.7553 | 0 | 2084.7239 | 0.066458 | 0
| 6305 | 5570.6974 | 222.9127 | 0 | 725.695 | 0.066458 | 0
| 6306 | 5809.9445 | 216.5979 | 97.8478 | 118.7501 | 0.066458 | 0
| 6307 | 1056.9579 | 217.2294 | 217.2294 | 0 | 0.066458 | 0
| 6308 | 0 | 207.1257 | 4.6892 | 0 | 0.066458 | 0
| 6309 | 0 | 194.4961 | 4.6892 | 0 | 0.066458 | 0
| 6310 | 0 | 181.235 | 4.6892 | 0 | 0.066458 | 0
| 6311 | 0 | 168.6053 | 4.6892 | 0 | 0.066458 | 0
| 6312 | 0 | 161.6591 | 4.6892 | 0 | 0.066458 | 0
| 6313 | 0 | 150.9239 | 4.6811 | 0 | 0.066342 | 0
| 6314 | 0 | 146.5035 | 4.6811 | 0 | 0.066342 | 0
| 6315 | 0 | 154.0813 | 4.6811 | 0 | 0.066342 | 0
| 6316 | 0 | 168.6053 | 4.6811 | 0 | 0.066342 | 0
| 6317 | 0 | 178.0776 | 4.6811 | 0 | 0.066342 | 0
| 6318 | 0 | 178.0776 | 4.6811 | 0 | 0.066342 | 0
| 6319 | 0 | 172.3942 | 0 | 237.5002 | 0.066342 | 0.49826
| 6320 | 2032.566 | 171.7627 | 0 | 1266.6677 | 0.066342 | 0
| 6321 | 2271.3963 | 195.759 | 0 | 2177.0851 | 0.066342 | 0
| 6322 | 2510.2267 | 209.6516 | 0 | 2902.7801 | 0.066342 | 0
| 6323 | 2749.057 | 216.5979 | 0 | 2823.6134 | 0.066342 | 0
| 6324 | 2987.8873 | 224.8071 | 0 | 3668.0585 | 0.066342 | 0
| 6325 | 3226.7176 | 214.7034 | 0 | 3641.6696 | 0.066342 | 0
| 6326 | 3465.5479 | 218.4923 | 0 | 3351.3916 | 0.066342 | 0
| 6327 | 3704.3782 | 226.0701 | 0 | 2493.752 | 0.066342 | 0
| 6328 | 3943.2085 | 219.7553 | 0 | 620.1394 | 0.066342 | 0
| 6329 | 4182.0388 | 221.6497 | 0 | 356.2503 | 0.066342 | 0
| 6330 | 4420.8691 | 215.3349 | 96.5848 | 118.7501 | 0.066342 | 0
| 6331 | 0 | 216.5979 | 4.6811 | 0 | 0.066342 | 0
| 6332 | 0 | 205.2312 | 4.6811 | 0 | 0.066342 | 0
| 6333 | 0 | 192.6016 | 4.6811 | 0 | 0.066342 | 0
| 6334 | 0 | 178.709 | 4.6811 | 0 | 0.066342 | 0
| 6335 | 0 | 164.8165 | 4.6811 | 0 | 0.066342 | 0
| 6336 | 0 | 157.8702 | 4.6811 | 0 | 0.066342 | 0
| 6337 | 12.6945 | 147.7665 | 147.7665 | 0 | 0.069868 | 0
| 6338 | 0 | 143.9776 | 4.9299 | 0 | 0.069868 | 0
| 6339 | 0 | 154.0813 | 4.9299 | 0 | 0.069868 | 0
| 6340 | 0 | 168.6053 | 4.9299 | 0 | 0.069868 | 0
| 6341 | 0 | 178.0776 | 4.9299 | 0 | 0.069868 | 0
| 6342 | 0 | 178.0776 | 4.9299 | 0 | 0.069868 | 0
| 6343 | 0 | 173.6572 | 4.9299 | 145.139 | 0.069868 | 0
| 6344 | 0 | 176.1831 | 0 | 857.6396 | 0.069868 | 5.2152
| 6345 | 10000 | 202.7053 | 0 | 2163.8906 | 0.069868 | 0
| 6346 | 10000 | 218.4923 | 0 | 2559.7243 | 0.069868 | 17.9176
| 6347 | 10000 | 221.6497 | 0 | 1847.2237 | 0.069868 | 0
| 6348 | 10000 | 221.0182 | 0 | 2612.5021 | 0.069868 | 18.3022
| 6349 | 10000 | 205.8627 | 0 | 3628.4751 | 0.069868 | 0
| 6350 | 10000 | 215.3349 | 0 | 3140.2803 | 0.069868 | 22.3848
| 6351 | 10000 | 216.5979 | 0 | 1847.2237 | 0.069868 | 0
| 6352 | 10000 | 215.9664 | 0 | 2031.9461 | 0.069868 | 13.8978
| 6353 | 10000 | 216.5979 | 0 | 699.3061 | 0.069868 | 0
| 6354 | 10000 | 211.546 | 105.9904 | 105.5556 | 0.069868 | 0
| 6355 | 4843.8519 | 210.9145 | 210.9145 | 0 | 0.069868 | 0
| 6356 | 0 | 200.1794 | 4.9299 | 0 | 0.069868 | 0
| 6357 | 0 | 188.1812 | 4.9299 | 0 | 0.069868 | 0
| 6358 | 0 | 175.5516 | 4.9299 | 0 | 0.069868 | 0
| 6359 | 0 | 163.5535 | 4.9299 | 0 | 0.069868 | 0
| 6360 | 0 | 155.9757 | 4.9299 | 0 | 0.069868 | 0
| 6361 | 0 | 145.872 | 3.8386 | 0 | 0.054402 | 0
| 6362 | 0 | 143.3461 | 3.8386 | 0 | 0.054402 | 0
| 6363 | 0 | 149.6609 | 3.8386 | 0 | 0.054402 | 0
| 6364 | 0 | 163.5535 | 3.8386 | 0 | 0.054402 | 0
| 6365 | 0 | 171.7627 | 3.8386 | 0 | 0.054402 | 0
| 6366 | 0 | 170.4998 | 3.8386 | 0 | 0.054402 | 0
| 6367 | 0 | 157.2387 | 3.8386 | 145.139 | 0.054402 | 0
| 6368 | 0 | 154.0813 | 0 | 646.5283 | 0.054402 | 3.7687
| 6369 | 10000 | 164.185 | 0 | 1662.5013 | 0.054402 | 0
| 6370 | 10000 | 171.1313 | 0 | 1411.8067 | 0.054402 | 9.495
| 6371 | 10000 | 173.0257 | 0 | 1504.1679 | 0.054402 | 0
| 6372 | 10000 | 178.709 | 0 | 3219.447 | 0.054402 | 23.271
| 6373 | 10000 | 173.6572 | 0 | 1081.9453 | 0.054402 | 0
| 6374 | 10000 | 173.6572 | 0 | 1002.7786 | 0.054402 | 6.3453
| 6375 | 10000 | 172.3942 | 0 | 831.2507 | 0.054402 | 0
| 6376 | 10000 | 176.1831 | 0 | 1002.7786 | 0.054402 | 6.326
| 6377 | 10000 | 179.3405 | 0 | 343.0558 | 0.054402 | 0
| 6378 | 10000 | 184.3924 | 78.8367 | 105.5556 | 0.054402 | 0
| 6379 | 6173.5662 | 188.8127 | 188.8127 | 0 | 0.054402 | 0
| 6380 | 0 | 181.8664 | 3.8386 | 0 | 0.054402 | 0
| 6381 | 0 | 171.7627 | 3.8386 | 0 | 0.054402 | 0
| 6382 | 0 | 161.6591 | 3.8386 | 0 | 0.054402 | 0
| 6383 | 0 | 149.6609 | 3.8386 | 0 | 0.054402 | 0
| 6384 | 0 | 142.7146 | 3.8386 | 0 | 0.054402 | 0
| 6385 | 0 | 135.7683 | 2.9895 | 0 | 0.042368 | 0
| 6386 | 0 | 131.9795 | 2.9895 | 0 | 0.042368 | 0
| 6387 | 0 | 139.5572 | 2.9895 | 0 | 0.042368 | 0
| 6388 | 0 | 153.4498 | 2.9895 | 0 | 0.042368 | 0
| 6389 | 0 | 161.6591 | 2.9895 | 0 | 0.042368 | 0
| 6390 | 0 | 159.1331 | 2.9895 | 0 | 0.042368 | 0
| 6391 | 0 | 145.872 | 2.9895 | 131.9445 | 0.042368 | 0
| 6392 | 0 | 137.0313 | 0 | 382.6392 | 0.042368 | 1.8797
| 6393 | 6919.2743 | 142.0832 | 0 | 646.5283 | 0.042368 | 0
| 6394 | 7071.8007 | 154.7128 | 0 | 870.834 | 0.042368 | 0
| 6395 | 7224.3271 | 157.2387 | 0 | 1015.973 | 0.042368 | 0
| 6396 | 7376.8535 | 156.6072 | 0 | 1095.1398 | 0.042368 | 0
| 6397 | 7529.3799 | 158.5017 | 0 | 1081.9453 | 0.042368 | 0
| 6398 | 7681.9063 | 155.9757 | 0 | 989.5841 | 0.042368 | 0
| 6399 | 7834.4327 | 154.7128 | 0 | 831.2507 | 0.042368 | 0
| 6400 | 7986.9591 | 154.7128 | 0 | 606.9449 | 0.042368 | 0
| 6401 | 8139.4855 | 161.6591 | 0 | 329.8614 | 0.042368 | 0
| 6402 | 8292.0119 | 167.9739 | 75.6127 | 92.3612 | 0.042368 | 0
| 6403 | 4586.7486 | 178.709 | 178.709 | 0 | 0.042368 | 0
| 6404 | 0 | 174.9201 | 2.9895 | 0 | 0.042368 | 0
| 6405 | 0 | 166.0794 | 2.9895 | 0 | 0.042368 | 0
| 6406 | 0 | 155.3442 | 2.9895 | 0 | 0.042368 | 0
| 6407 | 0 | 143.9776 | 2.9895 | 0 | 0.042368 | 0
| 6408 | 0 | 138.9258 | 2.9895 | 0 | 0.042368 | 0
| 6409 | 0 | 130.7165 | 2.8428 | 0 | 0.040289 | 0
| 6410 | 0 | 128.8221 | 2.8428 | 0 | 0.040289 | 0
| 6411 | 0 | 137.0313 | 2.8428 | 0 | 0.040289 | 0
| 6412 | 0 | 152.8183 | 2.8428 | 0 | 0.040289 | 0
| 6413 | 0 | 162.922 | 2.8428 | 0 | 0.040289 | 0
| 6414 | 0 | 163.5535 | 2.8428 | 0 | 0.040289 | 0
| 6415 | 0 | 159.1331 | 2.8428 | 131.9445 | 0.040289 | 0
| 6416 | 0 | 160.3961 | 0 | 382.6392 | 0.040289 | 1.7008
| 6417 | 6268.0641 | 183.7609 | 0 | 646.5283 | 0.040289 | 0
| 6418 | 6413.1041 | 202.7053 | 0 | 857.6396 | 0.040289 | 0
| 6419 | 6558.144 | 210.9145 | 0 | 1636.1124 | 0.040289 | 0
| 6420 | 6703.1839 | 215.3349 | 0 | 1081.9453 | 0.040289 | 0
| 6421 | 6848.2239 | 208.3886 | 0 | 1081.9453 | 0.040289 | 0
| 6422 | 6993.2638 | 224.1756 | 0 | 989.5841 | 0.040289 | 0
| 6423 | 7138.3037 | 229.2275 | 0 | 831.2507 | 0.040289 | 0
| 6424 | 7283.3437 | 230.4904 | 0 | 593.7505 | 0.040289 | 0
| 6425 | 7428.3836 | 233.0164 | 0 | 316.6669 | 0.040289 | 0
| 6426 | 7573.4235 | 219.7553 | 127.3941 | 92.3612 | 0.040289 | 0
| 6427 | 1218.7648 | 215.9664 | 215.9664 | 0 | 0.040289 | 0
| 6428 | 0 | 203.9683 | 2.8428 | 0 | 0.040289 | 0
| 6429 | 0 | 190.0757 | 2.8428 | 0 | 0.040289 | 0
| 6430 | 0 | 176.8146 | 2.8428 | 0 | 0.040289 | 0
| 6431 | 0 | 162.922 | 2.8428 | 0 | 0.040289 | 0
| 6432 | 0 | 155.3442 | 2.8428 | 0 | 0.040289 | 0
| 6433 | 13.8587 | 145.2406 | 145.2406 | 0 | 0.044139 | 0
| 6434 | 0 | 142.0832 | 3.1144 | 0 | 0.044139 | 0
| 6435 | 0 | 148.398 | 3.1144 | 0 | 0.044139 | 0
| 6436 | 0 | 162.2905 | 3.1144 | 0 | 0.044139 | 0
| 6437 | 0 | 171.7627 | 3.1144 | 0 | 0.044139 | 0
| 6438 | 0 | 171.1313 | 3.1144 | 0 | 0.044139 | 0
| 6439 | 0 | 165.4479 | 3.1144 | 131.9445 | 0.044139 | 0
| 6440 | 0 | 168.6053 | 0 | 369.4447 | 0.044139 | 1.537
| 6441 | 5692.229 | 190.7072 | 0 | 646.5283 | 0.044139 | 0
| 6442 | 5851.1276 | 207.1257 | 0 | 857.6396 | 0.044139 | 0
| 6443 | 6010.0263 | 215.3349 | 0 | 2005.5572 | 0.044139 | 0
| 6444 | 6168.925 | 222.2812 | 0 | 3575.6973 | 0.044139 | 0
| 6445 | 6327.8236 | 216.5979 | 0 | 1728.4736 | 0.044139 | 0
| 6446 | 6486.7223 | 233.0164 | 0 | 976.3897 | 0.044139 | 0
| 6447 | 6645.6209 | 239.3312 | 0 | 818.0562 | 0.044139 | 0
| 6448 | 6804.5196 | 240.5941 | 0 | 593.7505 | 0.044139 | 0
| 6449 | 6963.4182 | 240.5941 | 0 | 316.6669 | 0.044139 | 0
| 6450 | 7122.3169 | 227.9645 | 135.6033 | 92.3612 | 0.044139 | 0
| 6451 | 362.6777 | 225.4386 | 225.4386 | 0 | 0.044139 | 0
| 6452 | 0 | 212.1775 | 3.1144 | 0 | 0.044139 | 0
| 6453 | 0 | 198.2849 | 3.1144 | 0 | 0.044139 | 0
| 6454 | 0 | 184.3924 | 3.1144 | 0 | 0.044139 | 0
| 6455 | 0 | 169.8683 | 3.1144 | 0 | 0.044139 | 0
| 6456 | 0 | 161.0276 | 3.1144 | 0 | 0.044139 | 0
| 6457 | 0 | 151.5554 | 2.5541 | 0 | 0.036198 | 0
| 6458 | 0 | 146.5035 | 2.5541 | 0 | 0.036198 | 0
| 6459 | 0 | 152.8183 | 2.5541 | 0 | 0.036198 | 0
| 6460 | 0 | 164.8165 | 2.5541 | 0 | 0.036198 | 0
| 6461 | 0 | 175.5516 | 2.5541 | 0 | 0.036198 | 0
| 6462 | 0 | 174.9201 | 2.5541 | 0 | 0.036198 | 0
| 6463 | 0 | 170.4998 | 2.5541 | 131.9445 | 0.036198 | 0
| 6464 | 0 | 172.3942 | 0 | 369.4447 | 0.036198 | 1.508
| 6465 | 5559.2562 | 198.9164 | 0 | 1042.3619 | 0.036198 | 0
| 6466 | 5689.5696 | 215.9664 | 0 | 1253.4732 | 0.036198 | 0
| 6467 | 5819.8831 | 222.2812 | 0 | 1992.3627 | 0.036198 | 0
| 6468 | 5950.1966 | 222.9127 | 0 | 1741.6681 | 0.036198 | 0
| 6469 | 6080.51 | 211.546 | 0 | 1728.4736 | 0.036198 | 0
| 6470 | 6210.8235 | 224.1756 | 0 | 976.3897 | 0.036198 | 0
| 6471 | 6341.1369 | 224.1756 | 0 | 818.0562 | 0.036198 | 0
| 6472 | 6471.4504 | 224.1756 | 0 | 580.556 | 0.036198 | 0
| 6473 | 6601.7639 | 225.4386 | 80.2996 | 145.139 | 0.036198 | 0
| 6474 | 2635.159 | 220.3868 | 207.1923 | 13.1945 | 0.036198 | 0
| 6475 | 0 | 219.1238 | 2.5541 | 0 | 0.036198 | 0
| 6476 | 0 | 207.7571 | 2.5541 | 0 | 0.036198 | 0
| 6477 | 0 | 196.3905 | 2.5541 | 0 | 0.036198 | 0
| 6478 | 0 | 183.1294 | 2.5541 | 0 | 0.036198 | 0
| 6479 | 0 | 170.4998 | 2.5541 | 0 | 0.036198 | 0
| 6480 | 0 | 162.2905 | 2.5541 | 0 | 0.036198 | 0
| 6481 | 0 | 153.4498 | 1.9892 | 0 | 0.028191 | 0
| 6482 | 0 | 150.2924 | 1.9892 | 0 | 0.028191 | 0
| 6483 | 0 | 157.2387 | 1.9892 | 0 | 0.028191 | 0
| 6484 | 0 | 168.6053 | 1.9892 | 0 | 0.028191 | 0
| 6485 | 0 | 176.8146 | 1.9892 | 0 | 0.028191 | 0
| 6486 | 0 | 175.5516 | 1.9892 | 0 | 0.028191 | 0
| 6487 | 0 | 174.9201 | 1.9892 | 131.9445 | 0.028191 | 0
| 6488 | 0 | 182.4979 | 0 | 369.4447 | 0.028191 | 1.4307
| 6489 | 5252.0639 | 208.3886 | 0 | 1042.3619 | 0.028191 | 0
| 6490 | 5353.5522 | 222.2812 | 0 | 2005.5572 | 0.028191 | 0
| 6491 | 5455.0404 | 227.9645 | 0 | 2929.169 | 0.028191 | 0
| 6492 | 5556.5286 | 226.7016 | 0 | 3351.3916 | 0.028191 | 0
| 6493 | 5658.0168 | 210.9145 | 0 | 2915.9746 | 0.028191 | 0
| 6494 | 5759.5051 | 221.0182 | 0 | 2295.8352 | 0.028191 | 0
| 6495 | 5860.9933 | 221.0182 | 0 | 2058.335 | 0.028191 | 0
| 6496 | 5962.4815 | 221.0182 | 0 | 1900.0015 | 0.028191 | 0
| 6497 | 6063.9697 | 225.4386 | 0 | 567.3616 | 0.028191 | 0
| 6498 | 6165.458 | 213.4405 | 134.2737 | 79.1667 | 0.028191 | 0
| 6499 | 0 | 210.9145 | 1.9892 | 0 | 0.028191 | 0
| 6500 | 0 | 199.5479 | 1.9892 | 0 | 0.028191 | 0
| 6501 | 0 | 186.9183 | 1.9892 | 0 | 0.028191 | 0
| 6502 | 0 | 171.1313 | 1.9892 | 0 | 0.028191 | 0
| 6503 | 0 | 157.8702 | 1.9892 | 0 | 0.028191 | 0
| 6504 | 0 | 150.2924 | 1.9892 | 0 | 0.028191 | 0
| 6505 | 138.3459 | 142.0832 | 142.0832 | 0 | 0.066621 | 0
| 6506 | 0 | 138.9258 | 4.7007 | 0 | 0.066621 | 0
| 6507 | 0 | 147.7665 | 4.7007 | 0 | 0.066621 | 0
| 6508 | 0 | 161.6591 | 4.7007 | 0 | 0.066621 | 0
| 6509 | 0 | 173.0257 | 4.7007 | 0 | 0.066621 | 0
| 6510 | 0 | 172.3942 | 4.7007 | 0 | 0.066621 | 0
| 6511 | 0 | 166.7109 | 4.7007 | 118.7501 | 0.066621 | 0
| 6512 | 0 | 162.2905 | 0 | 606.9449 | 0.066621 | 3.403
| 6513 | 10000 | 181.8664 | 0 | 1715.2792 | 0.066621 | 0
| 6514 | 10000 | 195.1275 | 0 | 2467.3631 | 0.066621 | 17.3896
| 6515 | 10000 | 205.2312 | 0 | 1979.1682 | 0.066621 | 0
| 6516 | 10000 | 205.2312 | 0 | 2929.169 | 0.066621 | 20.8465
| 6517 | 10000 | 199.5479 | 0 | 3100.6969 | 0.066621 | 0
| 6518 | 10000 | 212.809 | 0 | 2467.3631 | 0.066621 | 17.2542
| 6519 | 10000 | 217.8608 | 0 | 1174.3065 | 0.066621 | 0
| 6520 | 10000 | 217.8608 | 0 | 1147.9176 | 0.066621 | 7.1178
| 6521 | 10000 | 219.7553 | 0 | 303.4725 | 0.066621 | 0
| 6522 | 10000 | 209.0201 | 129.8534 | 79.1667 | 0.066621 | 0
| 6523 | 3614.6619 | 207.1257 | 207.1257 | 0 | 0.066621 | 0
| 6524 | 0 | 195.1275 | 4.7007 | 0 | 0.066621 | 0
| 6525 | 0 | 184.3924 | 4.7007 | 0 | 0.066621 | 0
| 6526 | 0 | 171.1313 | 4.7007 | 0 | 0.066621 | 0
| 6527 | 0 | 158.5017 | 4.7007 | 0 | 0.066621 | 0
| 6528 | 0 | 150.9239 | 4.7007 | 0 | 0.066621 | 0
| 6529 | 793.5841 | 142.7146 | 142.7146 | 0 | 0.28706 | 0
| 6530 | 0 | 141.4517 | 20.255 | 0 | 0.28706 | 0
| 6531 | 0 | 149.6609 | 20.255 | 0 | 0.28706 | 0
| 6532 | 0 | 162.922 | 20.255 | 0 | 0.28706 | 0
| 6533 | 0 | 171.1313 | 20.255 | 0 | 0.28706 | 0
| 6534 | 0 | 166.7109 | 20.255 | 0 | 0.28706 | 0
| 6535 | 0 | 155.9757 | 20.255 | 118.7501 | 0.28706 | 0
| 6536 | 0 | 150.2924 | 0 | 356.2503 | 0.28706 | 1.5762
| 6537 | 6707.768 | 166.7109 | 0 | 620.1394 | 0.28706 | 0
| 6538 | 7741.1863 | 175.5516 | 0 | 844.4451 | 0.28706 | 0
| 6539 | 8774.6045 | 181.235 | 0 | 989.5841 | 0.28706 | 0
| 6540 | 9808.0227 | 179.3405 | 0 | 1055.5564 | 0.28706 | 0
| 6541 | 10000 | 176.8146 | 0 | 1042.3619 | 0.28706 | 0
| 6542 | 10000 | 183.7609 | 0 | 435.417 | 0.28706 | 1.9259
| 6543 | 10000 | 186.2868 | 0 | 356.2503 | 0.28706 | 0
| 6544 | 10000 | 187.5498 | 0 | 263.8891 | 0.28706 | 0.58423
| 6545 | 10000 | 191.9701 | 60.0256 | 131.9445 | 0.28706 | 0
| 6546 | 6937.4705 | 183.7609 | 170.5664 | 13.1945 | 0.28706 | 0
| 6547 | 0 | 185.0238 | 20.255 | 0 | 0.28706 | 0
| 6548 | 0 | 177.4461 | 20.255 | 0 | 0.28706 | 0
| 6549 | 0 | 167.9739 | 20.255 | 0 | 0.28706 | 0
| 6550 | 0 | 157.8702 | 20.255 | 0 | 0.28706 | 0
| 6551 | 0 | 143.9776 | 20.255 | 0 | 0.28706 | 0
| 6552 | 0 | 138.2943 | 20.255 | 0 | 0.28706 | 0
| 6553 | 0 | 130.7165 | 15.7743 | 0 | 0.22356 | 0
| 6554 | 0 | 129.4535 | 15.7743 | 0 | 0.22356 | 0
| 6555 | 0 | 137.6628 | 15.7743 | 0 | 0.22356 | 0
| 6556 | 0 | 152.1868 | 15.7743 | 0 | 0.22356 | 0
| 6557 | 0 | 162.2905 | 15.7743 | 0 | 0.22356 | 0
| 6558 | 0 | 157.2387 | 15.7743 | 0 | 0.22356 | 0
| 6559 | 0 | 140.8202 | 15.7743 | 26.3889 | 0.22356 | 0
| 6560 | 0 | 126.2961 | 0 | 158.3335 | 0.22356 | 0.50134
| 6561 | 2609.6176 | 133.2424 | 0 | 290.278 | 0.22356 | 0
| 6562 | 3414.4263 | 142.0832 | 0 | 831.2507 | 0.22356 | 0
| 6563 | 4219.2351 | 148.398 | 0 | 448.6115 | 0.22356 | 0
| 6564 | 5024.0439 | 149.6609 | 0 | 1055.5564 | 0.22356 | 0
| 6565 | 5828.8527 | 150.2924 | 0 | 1042.3619 | 0.22356 | 0
| 6566 | 6633.6614 | 154.0813 | 0 | 950.0008 | 0.22356 | 0
| 6567 | 7438.4702 | 154.0813 | 0 | 778.4728 | 0.22356 | 0
| 6568 | 8243.279 | 155.3442 | 0 | 910.4174 | 0.22356 | 0
| 6569 | 9048.0878 | 158.5017 | 0 | 290.278 | 0.22356 | 0
| 6570 | 9852.8965 | 168.6053 | 102.6331 | 65.9723 | 0.22356 | 0
| 6571 | 5421.3243 | 176.8146 | 176.8146 | 0 | 0.22356 | 0
| 6572 | 0 | 172.3942 | 15.7743 | 0 | 0.22356 | 0
| 6573 | 0 | 164.8165 | 15.7743 | 0 | 0.22356 | 0
| 6574 | 0 | 156.6072 | 15.7743 | 0 | 0.22356 | 0
| 6575 | 0 | 147.135 | 15.7743 | 0 | 0.22356 | 0
| 6576 | 0 | 142.7146 | 15.7743 | 0 | 0.22356 | 0
| 6577 | 0 | 135.7683 | 12.285 | 0 | 0.17411 | 0
| 6578 | 0 | 136.3998 | 12.285 | 0 | 0.17411 | 0
| 6579 | 0 | 145.872 | 12.285 | 0 | 0.17411 | 0
| 6580 | 0 | 161.0276 | 12.285 | 0 | 0.17411 | 0
| 6581 | 0 | 171.1313 | 12.285 | 0 | 0.17411 | 0
| 6582 | 0 | 170.4998 | 12.285 | 0 | 0.17411 | 0
| 6583 | 0 | 166.7109 | 0 | 184.7224 | 0.17411 | 0.27778
| 6584 | 1626.7857 | 169.8683 | 0 | 1002.7786 | 0.17411 | 0
| 6585 | 2253.5714 | 195.1275 | 0 | 2018.7516 | 0.17411 | 0
| 6586 | 2880.3571 | 212.809 | 0 | 2282.6407 | 0.17411 | 0
| 6587 | 3507.1428 | 217.8608 | 0 | 2691.6688 | 0.17411 | 0
| 6588 | 4133.9285 | 219.1238 | 0 | 3272.2248 | 0.17411 | 0
| 6589 | 4760.7142 | 204.5997 | 0 | 3443.7528 | 0.17411 | 0
| 6590 | 5387.4999 | 214.7034 | 0 | 3127.0858 | 0.17411 | 0
| 6591 | 6014.2856 | 214.072 | 0 | 2572.9187 | 0.17411 | 0
| 6592 | 6641.0713 | 216.5979 | 0 | 1794.4459 | 0.17411 | 0
| 6593 | 7267.857 | 218.4923 | 0 | 514.5837 | 0.17411 | 0
| 6594 | 7894.6427 | 215.9664 | 149.9941 | 65.9723 | 0.17411 | 0
| 6595 | 868.6673 | 213.4405 | 213.4405 | 0 | 0.17411 | 0
| 6596 | 0 | 201.4423 | 12.285 | 0 | 0.17411 | 0
| 6597 | 0 | 190.7072 | 12.285 | 0 | 0.17411 | 0
| 6598 | 0 | 179.3405 | 12.285 | 0 | 0.17411 | 0
| 6599 | 0 | 167.3424 | 12.285 | 0 | 0.17411 | 0
| 6600 | 0 | 159.7646 | 12.285 | 0 | 0.17411 | 0
| 6601 | 0 | 152.1868 | 9.5676 | 0 | 0.13559 | 0
| 6602 | 0 | 150.9239 | 9.5676 | 0 | 0.13559 | 0
| 6603 | 0 | 159.1331 | 9.5676 | 0 | 0.13559 | 0
| 6604 | 0 | 172.3942 | 9.5676 | 0 | 0.13559 | 0
| 6605 | 0 | 181.235 | 9.5676 | 0 | 0.13559 | 0
| 6606 | 0 | 178.709 | 9.5676 | 0 | 0.13559 | 0
| 6607 | 0 | 176.8146 | 0 | 237.5002 | 0.13559 | 0.46443
| 6608 | 2160.0914 | 181.235 | 0 | 1108.3342 | 0.13559 | 0
| 6609 | 2648.2326 | 204.5997 | 0 | 2005.5572 | 0.13559 | 0
| 6610 | 3136.3738 | 218.4923 | 0 | 2414.5853 | 0.13559 | 0
| 6611 | 3624.515 | 221.6497 | 0 | 2850.0023 | 0.13559 | 0
| 6612 | 4112.6561 | 224.8071 | 0 | 2863.1967 | 0.13559 | 0
| 6613 | 4600.7973 | 214.7034 | 0 | 2440.9742 | 0.13559 | 0
| 6614 | 5088.9385 | 226.7016 | 0 | 2929.169 | 0.13559 | 0
| 6615 | 5577.0797 | 229.2275 | 0 | 2256.2518 | 0.13559 | 0
| 6616 | 6065.2209 | 229.2275 | 0 | 1570.1401 | 0.13559 | 0
| 6617 | 6553.3621 | 228.596 | 0 | 672.9172 | 0.13559 | 0
| 6618 | 7041.5033 | 219.7553 | 127.3941 | 92.3612 | 0.13559 | 0
| 6619 | 1029.9459 | 217.2294 | 217.2294 | 0 | 0.13559 | 0
| 6620 | 0 | 203.9683 | 9.5676 | 0 | 0.13559 | 0
| 6621 | 0 | 191.9701 | 9.5676 | 0 | 0.13559 | 0
| 6622 | 0 | 178.709 | 9.5676 | 0 | 0.13559 | 0
| 6623 | 0 | 167.9739 | 9.5676 | 0 | 0.13559 | 0
| 6624 | 0 | 162.2905 | 9.5676 | 0 | 0.13559 | 0
| 6625 | 0 | 152.8183 | 7.7669 | 0 | 0.11007 | 0
| 6626 | 0 | 149.0294 | 7.7669 | 0 | 0.11007 | 0
| 6627 | 0 | 157.8702 | 7.7669 | 0 | 0.11007 | 0
| 6628 | 0 | 172.3942 | 7.7669 | 0 | 0.11007 | 0
| 6629 | 0 | 181.8664 | 7.7669 | 0 | 0.11007 | 0
| 6630 | 0 | 179.972 | 7.7669 | 0 | 0.11007 | 0
| 6631 | 0 | 172.3942 | 0.86631 | 171.5279 | 0.11007 | 0
| 6632 | 352.0697 | 171.7627 | 0 | 976.3897 | 0.11007 | 6.1579
| 6633 | 10000 | 188.1812 | 0 | 1662.5013 | 0.11007 | 0
| 6634 | 10000 | 198.2849 | 0 | 1332.64 | 0.11007 | 8.6813
| 6635 | 10000 | 206.4942 | 0 | 3021.5302 | 0.11007 | 0
| 6636 | 10000 | 207.1257 | 0 | 3245.8359 | 0.11007 | 23.2554
| 6637 | 10000 | 198.2849 | 0 | 3390.9749 | 0.11007 | 0
| 6638 | 10000 | 214.072 | 0 | 3087.5025 | 0.11007 | 21.9905
| 6639 | 10000 | 215.3349 | 0 | 2520.1409 | 0.11007 | 0
| 6640 | 10000 | 214.7034 | 0 | 1266.6677 | 0.11007 | 8.0507
| 6641 | 10000 | 215.3349 | 0 | 567.3616 | 0.11007 | 0
| 6642 | 10000 | 205.8627 | 153.0849 | 52.7778 | 0.11007 | 0
| 6643 | 2585.8161 | 206.4942 | 206.4942 | 0 | 0.11007 | 0
| 6644 | 0 | 195.759 | 7.7669 | 0 | 0.11007 | 0
| 6645 | 0 | 184.3924 | 7.7669 | 0 | 0.11007 | 0
| 6646 | 0 | 173.6572 | 7.7669 | 0 | 0.11007 | 0
| 6647 | 0 | 162.922 | 7.7669 | 0 | 0.11007 | 0
| 6648 | 0 | 156.6072 | 7.7669 | 0 | 0.11007 | 0
| 6649 | 0 | 149.6609 | 6.0488 | 0 | 0.085726 | 0
| 6650 | 0 | 149.6609 | 6.0488 | 0 | 0.085726 | 0
| 6651 | 0 | 159.1331 | 6.0488 | 0 | 0.085726 | 0
| 6652 | 0 | 174.2887 | 6.0488 | 0 | 0.085726 | 0
| 6653 | 0 | 183.7609 | 6.0488 | 0 | 0.085726 | 0
| 6654 | 0 | 181.235 | 6.0488 | 0 | 0.085726 | 0
| 6655 | 0 | 176.1831 | 6.0488 | 26.3889 | 0.085726 | 0
| 6656 | 0 | 173.0257 | 6.0488 | 158.3335 | 0.085726 | 0
| 6657 | 0 | 190.0757 | 0 | 277.0836 | 0.085726 | 0.66588
| 6658 | 2705.7686 | 199.5479 | 0 | 369.4447 | 0.085726 | 0
| 6659 | 3014.3816 | 200.1794 | 0 | 435.417 | 0.085726 | 0
| 6660 | 3322.9947 | 197.6535 | 0 | 461.8059 | 0.085726 | 0
| 6661 | 3631.6077 | 190.7072 | 0 | 461.8059 | 0.085726 | 0
| 6662 | 3940.2207 | 206.4942 | 0 | 422.2226 | 0.085726 | 0
| 6663 | 4248.8338 | 209.0201 | 0 | 343.0558 | 0.085726 | 0
| 6664 | 4557.4468 | 207.1257 | 0 | 237.5002 | 0.085726 | 0
| 6665 | 4866.0598 | 211.546 | 92.7959 | 118.7501 | 0.085726 | 0
| 6666 | 440.1864 | 208.3886 | 208.3886 | 0 | 0.085726 | 0
| 6667 | 0 | 209.0201 | 6.0488 | 0 | 0.085726 | 0
| 6668 | 0 | 197.6535 | 6.0488 | 0 | 0.085726 | 0
| 6669 | 0 | 186.9183 | 6.0488 | 0 | 0.085726 | 0
| 6670 | 0 | 176.1831 | 6.0488 | 0 | 0.085726 | 0
| 6671 | 0 | 166.0794 | 6.0488 | 0 | 0.085726 | 0
| 6672 | 0 | 159.1331 | 6.0488 | 0 | 0.085726 | 0
| 6673 | 0 | 150.2924 | 4.8395 | 0 | 0.068586 | 0
| 6674 | 0 | 150.2924 | 4.8395 | 0 | 0.068586 | 0
| 6675 | 0 | 161.6591 | 4.8395 | 0 | 0.068586 | 0
| 6676 | 0 | 176.1831 | 4.8395 | 0 | 0.068586 | 0
| 6677 | 0 | 185.6553 | 4.8395 | 0 | 0.068586 | 0
| 6678 | 0 | 182.4979 | 4.8395 | 0 | 0.068586 | 0
| 6679 | 0 | 176.1831 | 4.8395 | 105.5556 | 0.068586 | 0
| 6680 | 0 | 179.3405 | 0 | 329.8614 | 0.068586 | 1.1519
| 6681 | 4393.9144 | 202.0738 | 0 | 1517.3623 | 0.068586 | 0
| 6682 | 4640.8256 | 212.1775 | 0 | 2216.6684 | 0.068586 | 0
| 6683 | 4887.7367 | 210.9145 | 0 | 1913.196 | 0.068586 | 0
| 6684 | 5134.6478 | 207.1257 | 0 | 2625.6965 | 0.068586 | 0
| 6685 | 5381.559 | 194.4961 | 0 | 2968.7524 | 0.068586 | 0
| 6686 | 5628.4701 | 209.6516 | 0 | 2348.613 | 0.068586 | 0
| 6687 | 5875.3812 | 212.809 | 0 | 1926.3904 | 0.068586 | 0
| 6688 | 6122.2924 | 214.7034 | 0 | 1042.3619 | 0.068586 | 0
| 6689 | 6369.2035 | 216.5979 | 0 | 633.3338 | 0.068586 | 0
| 6690 | 6616.1146 | 210.9145 | 171.3312 | 39.5834 | 0.068586 | 0
| 6691 | 0 | 207.7571 | 4.8395 | 0 | 0.068586 | 0
| 6692 | 0 | 197.022 | 4.8395 | 0 | 0.068586 | 0
| 6693 | 0 | 186.9183 | 4.8395 | 0 | 0.068586 | 0
| 6694 | 0 | 174.9201 | 4.8395 | 0 | 0.068586 | 0
| 6695 | 0 | 164.185 | 4.8395 | 0 | 0.068586 | 0
| 6696 | 0 | 157.8702 | 4.8395 | 0 | 0.068586 | 0
| 6697 | 0 | 149.6609 | 3.768 | 0 | 0.053402 | 0
| 6698 | 0 | 148.398 | 3.768 | 0 | 0.053402 | 0
| 6699 | 0 | 157.8702 | 3.768 | 0 | 0.053402 | 0
| 6700 | 0 | 173.0257 | 3.768 | 0 | 0.053402 | 0
| 6701 | 0 | 180.6035 | 3.768 | 0 | 0.053402 | 0
| 6702 | 0 | 175.5516 | 3.768 | 0 | 0.053402 | 0
| 6703 | 0 | 162.922 | 3.768 | 92.3612 | 0.053402 | 0
| 6704 | 0 | 161.0276 | 0 | 329.8614 | 0.053402 | 1.2921
| 6705 | 4843.7891 | 173.0257 | 0 | 1081.9453 | 0.053402 | 0
| 6706 | 5036.0346 | 181.235 | 0 | 804.8618 | 0.053402 | 0
| 6707 | 5228.2802 | 179.972 | 0 | 950.0008 | 0.053402 | 0
| 6708 | 5420.5258 | 181.235 | 0 | 1015.973 | 0.053402 | 0
| 6709 | 5612.7714 | 174.2887 | 0 | 1002.7786 | 0.053402 | 0
| 6710 | 5805.017 | 184.3924 | 0 | 910.4174 | 0.053402 | 0
| 6711 | 5997.2625 | 188.1812 | 0 | 738.8895 | 0.053402 | 0
| 6712 | 6189.5081 | 190.7072 | 0 | 514.5837 | 0.053402 | 0
| 6713 | 6381.7537 | 190.7072 | 0 | 250.6946 | 0.053402 | 0
| 6714 | 6573.9993 | 188.1812 | 148.5979 | 39.5834 | 0.053402 | 0
| 6715 | 0 | 193.2331 | 3.768 | 0 | 0.053402 | 0
| 6716 | 0 | 186.2868 | 3.768 | 0 | 0.053402 | 0
| 6717 | 0 | 178.709 | 3.768 | 0 | 0.053402 | 0
| 6718 | 0 | 167.3424 | 3.768 | 0 | 0.053402 | 0
| 6719 | 0 | 156.6072 | 3.768 | 0 | 0.053402 | 0
| 6720 | 0 | 151.5554 | 3.768 | 0 | 0.053402 | 0
| 6721 | 0 | 144.6091 | 2.9308 | 0 | 0.041536 | 0
| 6722 | 0 | 140.8202 | 2.9308 | 0 | 0.041536 | 0
| 6723 | 0 | 147.7665 | 2.9308 | 0 | 0.041536 | 0
| 6724 | 0 | 162.922 | 2.9308 | 0 | 0.041536 | 0
| 6725 | 0 | 169.8683 | 2.9308 | 0 | 0.041536 | 0
| 6726 | 0 | 164.185 | 2.9308 | 0 | 0.041536 | 0
| 6727 | 0 | 150.2924 | 2.9308 | 92.3612 | 0.041536 | 0
| 6728 | 0 | 144.6091 | 0 | 765.2784 | 0.041536 | 4.75
| 6729 | 10000 | 148.398 | 0 | 1609.7235 | 0.041536 | 0
| 6730 | 10000 | 153.4498 | 0 | 2190.2795 | 0.041536 | 15.588
| 6731 | 10000 | 159.7646 | 0 | 2955.5579 | 0.041536 | 0
| 6732 | 10000 | 161.6591 | 0 | 3364.586 | 0.041536 | 24.5122
| 6733 | 10000 | 167.9739 | 0 | 3311.8082 | 0.041536 | 0
| 6734 | 10000 | 171.1313 | 0 | 2995.1413 | 0.041536 | 21.6123
| 6735 | 10000 | 173.6572 | 0 | 2427.7797 | 0.041536 | 0
| 6736 | 10000 | 175.5516 | 0 | 1649.3069 | 0.041536 | 11.2787
| 6737 | 10000 | 178.709 | 0 | 752.0839 | 0.041536 | 0
| 6738 | 10000 | 180.6035 | 114.6312 | 65.9723 | 0.041536 | 0
| 6739 | 4300.9998 | 187.5498 | 187.5498 | 0 | 0.041536 | 0
| 6740 | 0 | 179.972 | 2.9308 | 0 | 0.041536 | 0
| 6741 | 0 | 171.7627 | 2.9308 | 0 | 0.041536 | 0
| 6742 | 0 | 161.6591 | 2.9308 | 0 | 0.041536 | 0
| 6743 | 0 | 151.5554 | 2.9308 | 0 | 0.041536 | 0
| 6744 | 0 | 145.872 | 2.9308 | 0 | 0.041536 | 0
| 6745 | 0 | 138.9258 | 2.2799 | 0 | 0.032312 | 0
| 6746 | 0 | 137.0313 | 2.2799 | 0 | 0.032312 | 0
| 6747 | 0 | 146.5035 | 2.2799 | 0 | 0.032312 | 0
| 6748 | 0 | 160.3961 | 2.2799 | 0 | 0.032312 | 0
| 6749 | 0 | 169.8683 | 2.2799 | 0 | 0.032312 | 0
| 6750 | 0 | 167.3424 | 2.2799 | 0 | 0.032312 | 0
| 6751 | 0 | 156.6072 | 2.2799 | 92.3612 | 0.032312 | 0
| 6752 | 0 | 154.7128 | 0 | 699.3061 | 0.032312 | 4.1678
| 6753 | 10000 | 165.4479 | 0 | 963.1952 | 0.032312 | 0
| 6754 | 10000 | 178.709 | 0 | 1596.5291 | 0.032312 | 10.8507
| 6755 | 10000 | 185.0238 | 0 | 1702.0847 | 0.032312 | 0
| 6756 | 10000 | 187.5498 | 0 | 2203.474 | 0.032312 | 15.428
| 6757 | 10000 | 185.6553 | 0 | 3100.6969 | 0.032312 | 0
| 6758 | 10000 | 193.2331 | 0 | 2981.9468 | 0.032312 | 21.3422
| 6759 | 10000 | 195.759 | 0 | 2414.5853 | 0.032312 | 0
| 6760 | 10000 | 198.2849 | 0 | 1622.918 | 0.032312 | 10.9028
| 6761 | 10000 | 198.9164 | 0 | 738.8895 | 0.032312 | 0
| 6762 | 10000 | 196.3905 | 130.4182 | 65.9723 | 0.032312 | 0
| 6763 | 3462.333 | 199.5479 | 199.5479 | 0 | 0.032312 | 0
| 6764 | 0 | 191.9701 | 2.2799 | 0 | 0.032312 | 0
| 6765 | 0 | 181.235 | 2.2799 | 0 | 0.032312 | 0
| 6766 | 0 | 169.8683 | 2.2799 | 0 | 0.032312 | 0
| 6767 | 0 | 157.2387 | 2.2799 | 0 | 0.032312 | 0
| 6768 | 0 | 150.2924 | 2.2799 | 0 | 0.032312 | 0
| 6769 | 16.8439 | 142.7146 | 142.7146 | 0 | 0.036991 | 0
| 6770 | 0 | 140.1887 | 2.6101 | 0 | 0.036991 | 0
| 6771 | 0 | 149.6609 | 2.6101 | 0 | 0.036991 | 0
| 6772 | 0 | 162.2905 | 2.6101 | 0 | 0.036991 | 0
| 6773 | 0 | 171.1313 | 2.6101 | 0 | 0.036991 | 0
| 6774 | 0 | 167.9739 | 2.6101 | 0 | 0.036991 | 0
| 6775 | 0 | 164.8165 | 2.6101 | 145.139 | 0.036991 | 0
| 6776 | 0 | 169.8683 | 0 | 1002.7786 | 0.036991 | 6.3743
| 6777 | 10000 | 194.4961 | 0 | 1688.8902 | 0.036991 | 0
| 6778 | 10000 | 214.072 | 0 | 2612.5021 | 0.036991 | 18.3553
| 6779 | 10000 | 222.9127 | 0 | 3087.5025 | 0.036991 | 0
| 6780 | 10000 | 228.596 | 0 | 2942.3635 | 0.036991 | 20.7686
| 6781 | 10000 | 221.6497 | 0 | 3272.2248 | 0.036991 | 0
| 6782 | 10000 | 237.4367 | 0 | 2625.6965 | 0.036991 | 18.2775
| 6783 | 10000 | 242.4886 | 0 | 1187.501 | 0.036991 | 0
| 6784 | 10000 | 241.2256 | 0 | 488.1948 | 0.036991 | 1.8901
| 6785 | 10000 | 241.2256 | 3.7254 | 237.5002 | 0.036991 | 0
| 6786 | 9809.927 | 227.333 | 200.9441 | 26.3889 | 0.036991 | 0
| 6787 | 0 | 225.4386 | 2.6101 | 0 | 0.036991 | 0
| 6788 | 0 | 210.9145 | 2.6101 | 0 | 0.036991 | 0
| 6789 | 0 | 198.2849 | 2.6101 | 0 | 0.036991 | 0
| 6790 | 0 | 184.3924 | 2.6101 | 0 | 0.036991 | 0
| 6791 | 0 | 171.1313 | 2.6101 | 0 | 0.036991 | 0
| 6792 | 0 | 162.922 | 2.6101 | 0 | 0.036991 | 0
| 6793 | 124.7754 | 153.4498 | 153.4498 | 0 | 0.071651 | 0
| 6794 | 0 | 149.0294 | 5.0557 | 0 | 0.071651 | 0
| 6795 | 0 | 157.2387 | 5.0557 | 0 | 0.071651 | 0
| 6796 | 0 | 169.8683 | 5.0557 | 0 | 0.071651 | 0
| 6797 | 0 | 179.972 | 5.0557 | 0 | 0.071651 | 0
| 6798 | 0 | 178.709 | 5.0557 | 0 | 0.071651 | 0
| 6799 | 0 | 174.9201 | 5.0557 | 92.3612 | 0.071651 | 0
| 6800 | 0 | 177.4461 | 0 | 316.6669 | 0.071651 | 1.0655
| 6801 | 4093.6195 | 201.4423 | 0 | 1042.3619 | 0.071651 | 0
| 6802 | 4351.5625 | 221.0182 | 0 | 1147.9176 | 0.071651 | 0
| 6803 | 4609.5056 | 230.4904 | 0 | 2902.7801 | 0.071651 | 0
| 6804 | 4867.4486 | 233.6479 | 0 | 3298.6137 | 0.071651 | 0
| 6805 | 5125.3917 | 226.7016 | 0 | 3074.308 | 0.071651 | 0
| 6806 | 5383.3347 | 243.7515 | 0 | 2097.9183 | 0.071651 | 0
| 6807 | 5641.2778 | 248.1719 | 0 | 1702.0847 | 0.071651 | 0
| 6808 | 5899.2208 | 247.5404 | 0 | 488.1948 | 0.071651 | 0
| 6809 | 6157.1639 | 245.0145 | 0 | 488.1948 | 0.071651 | 0
| 6810 | 6415.1069 | 230.4904 | 204.1015 | 26.3889 | 0.071651 | 0
| 6811 | 0 | 227.9645 | 5.0557 | 0 | 0.071651 | 0
| 6812 | 0 | 215.9664 | 5.0557 | 0 | 0.071651 | 0
| 6813 | 0 | 202.0738 | 5.0557 | 0 | 0.071651 | 0
| 6814 | 0 | 188.1812 | 5.0557 | 0 | 0.071651 | 0
| 6815 | 0 | 173.0257 | 5.0557 | 0 | 0.071651 | 0
| 6816 | 0 | 164.8165 | 5.0557 | 0 | 0.071651 | 0
| 6817 | 0 | 155.3442 | 3.9374 | 0 | 0.055802 | 0
| 6818 | 0 | 152.1868 | 3.9374 | 0 | 0.055802 | 0
| 6819 | 0 | 159.1331 | 3.9374 | 0 | 0.055802 | 0
| 6820 | 0 | 172.3942 | 3.9374 | 0 | 0.055802 | 0
| 6821 | 0 | 180.6035 | 3.9374 | 0 | 0.055802 | 0
| 6822 | 0 | 179.972 | 3.9374 | 0 | 0.055802 | 0
| 6823 | 0 | 174.2887 | 0 | 197.9168 | 0.055802 | 0.33358
| 6824 | 1401.7725 | 178.709 | 0 | 672.9172 | 0.055802 | 0
| 6825 | 1602.6587 | 203.3368 | 0 | 1240.2788 | 0.055802 | 0
| 6826 | 1803.545 | 217.8608 | 0 | 2282.6407 | 0.055802 | 0
| 6827 | 2004.4312 | 222.2812 | 0 | 2361.8074 | 0.055802 | 0
| 6828 | 2205.3175 | 224.1756 | 0 | 2902.7801 | 0.055802 | 0
| 6829 | 2406.2037 | 213.4405 | 0 | 1583.3346 | 0.055802 | 0
| 6830 | 2607.09 | 226.0701 | 0 | 1425.0011 | 0.055802 | 0
| 6831 | 2807.9762 | 229.2275 | 0 | 1688.8902 | 0.055802 | 0
| 6832 | 3008.8625 | 228.596 | 0 | 1306.251 | 0.055802 | 0
| 6833 | 3209.7487 | 229.859 | 0 | 580.556 | 0.055802 | 0
| 6834 | 3410.635 | 225.4386 | 172.6608 | 52.7778 | 0.055802 | 0
| 6835 | 0 | 221.6497 | 3.9374 | 0 | 0.055802 | 0
| 6836 | 0 | 208.3886 | 3.9374 | 0 | 0.055802 | 0
| 6837 | 0 | 197.6535 | 3.9374 | 0 | 0.055802 | 0
| 6838 | 0 | 184.3924 | 3.9374 | 0 | 0.055802 | 0
| 6839 | 0 | 171.7627 | 3.9374 | 0 | 0.055802 | 0
| 6840 | 0 | 165.4479 | 3.9374 | 0 | 0.055802 | 0
| 6841 | 0 | 156.6072 | 3.0663 | 0 | 0.043457 | 0
| 6842 | 0 | 155.3442 | 3.0663 | 0 | 0.043457 | 0
| 6843 | 0 | 162.2905 | 3.0663 | 0 | 0.043457 | 0
| 6844 | 0 | 176.8146 | 3.0663 | 0 | 0.043457 | 0
| 6845 | 0 | 185.6553 | 3.0663 | 0 | 0.043457 | 0
| 6846 | 0 | 184.3924 | 3.0663 | 0 | 0.043457 | 0
| 6847 | 0 | 177.4461 | 3.0663 | 158.3335 | 0.043457 | 0
| 6848 | 0 | 183.1294 | 0 | 963.1952 | 0.043457 | 5.9699
| 6849 | 10000 | 205.8627 | 0 | 1847.2237 | 0.043457 | 0
| 6850 | 10000 | 214.7034 | 0 | 2559.7243 | 0.043457 | 17.9466
| 6851 | 10000 | 214.7034 | 0 | 3034.7247 | 0.043457 | 0
| 6852 | 10000 | 215.3349 | 0 | 3259.0304 | 0.043457 | 23.2936
| 6853 | 10000 | 202.7053 | 0 | 3206.2526 | 0.043457 | 0
| 6854 | 10000 | 215.9664 | 0 | 2889.5856 | 0.043457 | 20.4614
| 6855 | 10000 | 216.5979 | 0 | 2322.2241 | 0.043457 | 0
| 6856 | 10000 | 215.3349 | 0 | 1530.5568 | 0.043457 | 10.0655
| 6857 | 10000 | 216.5979 | 0 | 672.9172 | 0.043457 | 0
| 6858 | 10000 | 215.3349 | 175.7515 | 39.5834 | 0.043457 | 0
| 6859 | 1189.5292 | 211.546 | 211.546 | 0 | 0.043457 | 0
| 6860 | 0 | 200.8109 | 3.0663 | 0 | 0.043457 | 0
| 6861 | 0 | 190.7072 | 3.0663 | 0 | 0.043457 | 0
| 6862 | 0 | 179.3405 | 3.0663 | 0 | 0.043457 | 0
| 6863 | 0 | 169.2368 | 3.0663 | 0 | 0.043457 | 0
| 6864 | 0 | 162.922 | 3.0663 | 0 | 0.043457 | 0
| 6865 | 0 | 154.0813 | 2.3879 | 0 | 0.033842 | 0
| 6866 | 0 | 151.5554 | 2.3879 | 0 | 0.033842 | 0
| 6867 | 0 | 160.3961 | 2.3879 | 0 | 0.033842 | 0
| 6868 | 0 | 174.2887 | 2.3879 | 0 | 0.033842 | 0
| 6869 | 0 | 181.8664 | 2.3879 | 0 | 0.033842 | 0
| 6870 | 0 | 176.8146 | 2.3879 | 0 | 0.033842 | 0
| 6871 | 0 | 162.922 | 2.3879 | 79.1667 | 0.033842 | 0
| 6872 | 0 | 161.0276 | 2.3879 | 131.9445 | 0.033842 | 0
| 6873 | 0 | 175.5516 | 0 | 554.1671 | 0.033842 | 2.8976
| 6874 | 10000 | 181.235 | 0 | 765.2784 | 0.033842 | 0
| 6875 | 10000 | 183.1294 | 0 | 910.4174 | 0.033842 | 5.566
| 6876 | 10000 | 185.0238 | 0 | 448.6115 | 0.033842 | 0
| 6877 | 10000 | 179.972 | 0 | 963.1952 | 0.033842 | 5.9941
| 6878 | 10000 | 183.1294 | 0 | 395.8336 | 0.033842 | 0
| 6879 | 10000 | 183.1294 | 0 | 699.3061 | 0.033842 | 3.9503
| 6880 | 10000 | 183.1294 | 0 | 461.8059 | 0.033842 | 0
| 6881 | 10000 | 185.0238 | 0 | 211.1113 | 0.033842 | 0.19965
| 6882 | 10000 | 190.0757 | 163.6868 | 26.3889 | 0.033842 | 0
| 6883 | 1648.6339 | 190.7072 | 190.7072 | 0 | 0.033842 | 0
| 6884 | 0 | 183.1294 | 2.3879 | 0 | 0.033842 | 0
| 6885 | 0 | 174.9201 | 2.3879 | 0 | 0.033842 | 0
| 6886 | 0 | 164.8165 | 2.3879 | 0 | 0.033842 | 0
| 6887 | 0 | 155.3442 | 2.3879 | 0 | 0.033842 | 0
| 6888 | 0 | 150.9239 | 2.3879 | 0 | 0.033842 | 0
| 6889 | 0 | 143.9776 | 1.8596 | 0 | 0.026355 | 0
| 6890 | 0 | 143.3461 | 1.8596 | 0 | 0.026355 | 0
| 6891 | 0 | 151.5554 | 1.8596 | 0 | 0.026355 | 0
| 6892 | 0 | 166.7109 | 1.8596 | 0 | 0.026355 | 0
| 6893 | 0 | 173.0257 | 1.8596 | 0 | 0.026355 | 0
| 6894 | 0 | 164.8165 | 1.8596 | 0 | 0.026355 | 0
| 6895 | 0 | 149.0294 | 0 | 184.7224 | 0.026355 | 0.30413
| 6896 | 1189.7595 | 143.9776 | 0 | 923.6119 | 0.026355 | 0
| 6897 | 1284.6393 | 152.1868 | 0 | 1807.6403 | 0.026355 | 0
| 6898 | 1379.519 | 157.2387 | 0 | 2520.1409 | 0.026355 | 0
| 6899 | 1474.3988 | 161.0276 | 0 | 2995.1413 | 0.026355 | 0
| 6900 | 1569.2786 | 161.6591 | 0 | 3219.447 | 0.026355 | 0
| 6901 | 1664.1583 | 161.6591 | 0 | 3166.6692 | 0.026355 | 0
| 6902 | 1759.0381 | 161.6591 | 0 | 2850.0023 | 0.026355 | 0
| 6903 | 1853.9178 | 162.922 | 0 | 2269.4463 | 0.026355 | 0
| 6904 | 1948.7976 | 164.185 | 0 | 1490.9734 | 0.026355 | 0
| 6905 | 2043.6774 | 168.6053 | 0 | 646.5283 | 0.026355 | 0
| 6906 | 2138.5571 | 178.709 | 139.1257 | 39.5834 | 0.026355 | 0
| 6907 | 0 | 181.235 | 1.8596 | 0 | 0.026355 | 0
| 6908 | 0 | 176.1831 | 1.8596 | 0 | 0.026355 | 0
| 6909 | 0 | 168.6053 | 1.8596 | 0 | 0.026355 | 0
| 6910 | 0 | 159.7646 | 1.8596 | 0 | 0.026355 | 0
| 6911 | 0 | 149.6609 | 1.8596 | 0 | 0.026355 | 0
| 6912 | 0 | 145.2406 | 1.8596 | 0 | 0.026355 | 0
| 6913 | 0 | 139.5572 | 1.5126 | 0 | 0.021437 | 0
| 6914 | 0 | 140.8202 | 1.5126 | 0 | 0.021437 | 0
| 6915 | 0 | 150.9239 | 1.5126 | 0 | 0.021437 | 0
| 6916 | 0 | 167.9739 | 1.5126 | 0 | 0.021437 | 0
| 6917 | 0 | 176.8146 | 1.5126 | 0 | 0.021437 | 0
| 6918 | 0 | 174.2887 | 1.5126 | 0 | 0.021437 | 0
| 6919 | 0 | 168.6053 | 0 | 171.5279 | 0.021437 | 0.29921
| 6920 | 1154.3479 | 173.0257 | 0 | 910.4174 | 0.021437 | 0
| 6921 | 1231.5219 | 195.1275 | 0 | 1794.4459 | 0.021437 | 0
| 6922 | 1308.6959 | 207.7571 | 0 | 2506.9464 | 0.021437 | 0
| 6923 | 1385.8698 | 208.3886 | 0 | 2981.9468 | 0.021437 | 0
| 6924 | 1463.0438 | 209.6516 | 0 | 3206.2526 | 0.021437 | 0
| 6925 | 1540.2177 | 197.022 | 0 | 3153.4747 | 0.021437 | 0
| 6926 | 1617.3917 | 209.6516 | 0 | 2823.6134 | 0.021437 | 0
| 6927 | 1694.5657 | 212.1775 | 0 | 2124.3073 | 0.021437 | 0
| 6928 | 1771.7396 | 210.9145 | 0 | 1464.5845 | 0.021437 | 0
| 6929 | 1848.9136 | 212.809 | 0 | 633.3338 | 0.021437 | 0
| 6930 | 1926.0876 | 212.1775 | 172.5941 | 39.5834 | 0.021437 | 0
| 6931 | 0 | 209.6516 | 1.5126 | 0 | 0.021437 | 0
| 6932 | 0 | 199.5479 | 1.5126 | 0 | 0.021437 | 0
| 6933 | 0 | 188.8127 | 1.5126 | 0 | 0.021437 | 0
| 6934 | 0 | 177.4461 | 1.5126 | 0 | 0.021437 | 0
| 6935 | 0 | 164.185 | 1.5126 | 0 | 0.021437 | 0
| 6936 | 0 | 158.5017 | 1.5126 | 0 | 0.021437 | 0
| 6937 | 0 | 152.1868 | 1.178 | 0 | 0.016695 | 0
| 6938 | 0 | 152.1868 | 1.178 | 0 | 0.016695 | 0
| 6939 | 0 | 164.185 | 1.178 | 0 | 0.016695 | 0
| 6940 | 0 | 180.6035 | 1.178 | 0 | 0.016695 | 0
| 6941 | 0 | 188.8127 | 1.178 | 0 | 0.016695 | 0
| 6942 | 0 | 185.6553 | 1.178 | 0 | 0.016695 | 0
| 6943 | 0 | 179.3405 | 1.178 | 65.9723 | 0.016695 | 0
| 6944 | 0 | 180.6035 | 0 | 804.8618 | 0.016695 | 4.7775
| 6945 | 10000 | 199.5479 | 0 | 1781.2514 | 0.016695 | 0
| 6946 | 10000 | 210.9145 | 0 | 2071.5294 | 0.016695 | 14.2394
| 6947 | 10000 | 209.6516 | 0 | 1622.918 | 0.016695 | 0
| 6948 | 10000 | 207.1257 | 0 | 1913.196 | 0.016695 | 13.0567
| 6949 | 10000 | 193.8646 | 0 | 2058.335 | 0.016695 | 0
| 6950 | 10000 | 204.5997 | 0 | 1240.2788 | 0.016695 | 7.9261
| 6951 | 10000 | 206.4942 | 0 | 1108.3342 | 0.016695 | 0
| 6952 | 10000 | 207.7571 | 0 | 818.0562 | 0.016695 | 4.6707
| 6953 | 10000 | 212.1775 | 0 | 422.2226 | 0.016695 | 0
| 6954 | 10000 | 212.809 | 199.6145 | 13.1945 | 0.016695 | 0
| 6955 | 0 | 213.4405 | 1.178 | 0 | 0.016695 | 0
| 6956 | 0 | 202.0738 | 1.178 | 0 | 0.016695 | 0
| 6957 | 0 | 191.9701 | 1.178 | 0 | 0.016695 | 0
| 6958 | 0 | 181.235 | 1.178 | 0 | 0.016695 | 0
| 6959 | 0 | 168.6053 | 1.178 | 0 | 0.016695 | 0
| 6960 | 0 | 161.0276 | 1.178 | 0 | 0.016695 | 0
| 6961 | 0 | 152.8183 | 0.91744 | 0 | 0.013002 | 0
| 6962 | 0 | 154.0813 | 0.91744 | 0 | 0.013002 | 0
| 6963 | 0 | 167.3424 | 0.91744 | 0 | 0.013002 | 0
| 6964 | 0 | 184.3924 | 0.91744 | 0 | 0.013002 | 0
| 6965 | 0 | 191.3386 | 0.91744 | 0 | 0.013002 | 0
| 6966 | 0 | 186.9183 | 0.91744 | 0 | 0.013002 | 0
| 6967 | 0 | 179.3405 | 0.91744 | 118.7501 | 0.013002 | 0
| 6968 | 0 | 176.8146 | 0 | 884.0285 | 0.013002 | 5.4124
| 6969 | 10000 | 190.7072 | 0 | 1768.057 | 0.013002 | 0
| 6970 | 10000 | 200.1794 | 0 | 2467.3631 | 0.013002 | 17.3509
| 6971 | 10000 | 202.0738 | 0 | 2942.3635 | 0.013002 | 0
| 6972 | 10000 | 200.1794 | 0 | 3166.6692 | 0.013002 | 22.7027
| 6973 | 10000 | 188.8127 | 0 | 3100.6969 | 0.013002 | 0
| 6974 | 10000 | 205.2312 | 0 | 2784.03 | 0.013002 | 19.7357
| 6975 | 10000 | 207.7571 | 0 | 2203.474 | 0.013002 | 0
| 6976 | 10000 | 209.6516 | 0 | 1425.0011 | 0.013002 | 9.3011
| 6977 | 10000 | 212.809 | 0 | 606.9449 | 0.013002 | 0
| 6978 | 10000 | 214.072 | 200.8775 | 13.1945 | 0.013002 | 0
| 6979 | 0 | 212.1775 | 0.91744 | 0 | 0.013002 | 0
| 6980 | 0 | 202.0738 | 0.91744 | 0 | 0.013002 | 0
| 6981 | 0 | 192.6016 | 0.91744 | 0 | 0.013002 | 0
| 6982 | 0 | 181.235 | 0.91744 | 0 | 0.013002 | 0
| 6983 | 0 | 169.8683 | 0.91744 | 0 | 0.013002 | 0
| 6984 | 0 | 162.922 | 0.91744 | 0 | 0.013002 | 0
| 6985 | 9.3352 | 156.6072 | 156.6072 | 0 | 0.015595 | 0
| 6986 | 0 | 158.5017 | 1.1004 | 0 | 0.015595 | 0
| 6987 | 0 | 170.4998 | 1.1004 | 0 | 0.015595 | 0
| 6988 | 0 | 186.2868 | 1.1004 | 0 | 0.015595 | 0
| 6989 | 0 | 194.4961 | 1.1004 | 0 | 0.015595 | 0
| 6990 | 0 | 189.4442 | 1.1004 | 0 | 0.015595 | 0
| 6991 | 0 | 182.4979 | 1.1004 | 131.9445 | 0.015595 | 0
| 6992 | 0 | 185.6553 | 0 | 857.6396 | 0.015595 | 5.1427
| 6993 | 10000 | 202.0738 | 0 | 1741.6681 | 0.015595 | 0
| 6994 | 10000 | 210.9145 | 0 | 2454.1686 | 0.015595 | 17.1678
| 6995 | 10000 | 209.6516 | 0 | 2929.169 | 0.015595 | 0
| 6996 | 10000 | 210.9145 | 0 | 3140.2803 | 0.015595 | 22.4186
| 6997 | 10000 | 200.8109 | 0 | 3087.5025 | 0.015595 | 0
| 6998 | 10000 | 212.809 | 0 | 2599.3076 | 0.015595 | 18.264
| 6999 | 10000 | 214.7034 | 0 | 2190.2795 | 0.015595 | 0
| 7000 | 10000 | 212.809 | 0 | 1398.6122 | 0.015595 | 9.075
| 7001 | 10000 | 217.8608 | 0 | 580.556 | 0.015595 | 0
| 7002 | 10000 | 218.4923 | 205.2979 | 13.1945 | 0.015595 | 0
| 7003 | 0 | 215.9664 | 1.1004 | 0 | 0.015595 | 0
| 7004 | 0 | 205.2312 | 1.1004 | 0 | 0.015595 | 0
| 7005 | 0 | 195.1275 | 1.1004 | 0 | 0.015595 | 0
| 7006 | 0 | 183.1294 | 1.1004 | 0 | 0.015595 | 0
| 7007 | 0 | 169.2368 | 1.1004 | 0 | 0.015595 | 0
| 7008 | 0 | 161.6591 | 1.1004 | 0 | 0.015595 | 0
| 7009 | 0 | 154.0813 | 0.85512 | 0 | 0.012119 | 0
| 7010 | 0 | 154.7128 | 0.85512 | 0 | 0.012119 | 0
| 7011 | 0 | 166.7109 | 0.85512 | 0 | 0.012119 | 0
| 7012 | 0 | 182.4979 | 0.85512 | 0 | 0.012119 | 0
| 7013 | 0 | 189.4442 | 0.85512 | 0 | 0.012119 | 0
| 7014 | 0 | 184.3924 | 0.85512 | 0 | 0.012119 | 0
| 7015 | 0 | 177.4461 | 0.85512 | 118.7501 | 0.012119 | 0
| 7016 | 0 | 183.1294 | 0 | 712.5006 | 0.012119 | 4.0513
| 7017 | 10000 | 203.3368 | 0 | 1636.1124 | 0.012119 | 0
| 7018 | 10000 | 210.9145 | 0 | 1886.8071 | 0.012119 | 12.8257
| 7019 | 10000 | 208.3886 | 0 | 2572.9187 | 0.012119 | 0
| 7020 | 10000 | 210.9145 | 0 | 3127.0858 | 0.012119 | 22.3176
| 7021 | 10000 | 197.6535 | 0 | 2718.0577 | 0.012119 | 0
| 7022 | 10000 | 207.7571 | 0 | 2269.4463 | 0.012119 | 15.7782
| 7023 | 10000 | 211.546 | 0 | 1200.6954 | 0.012119 | 0
| 7024 | 10000 | 212.809 | 0 | 1385.4178 | 0.012119 | 8.974
| 7025 | 10000 | 215.9664 | 0 | 395.8336 | 0.012119 | 0
| 7026 | 10000 | 215.3349 | 202.1405 | 13.1945 | 0.012119 | 0
| 7027 | 0 | 214.072 | 0.85512 | 0 | 0.012119 | 0
| 7028 | 0 | 203.3368 | 0.85512 | 0 | 0.012119 | 0
| 7029 | 0 | 194.4961 | 0.85512 | 0 | 0.012119 | 0
| 7030 | 0 | 183.1294 | 0.85512 | 0 | 0.012119 | 0
| 7031 | 0 | 171.1313 | 0.85512 | 0 | 0.012119 | 0
| 7032 | 0 | 164.185 | 0.85512 | 0 | 0.012119 | 0
| 7033 | 0 | 157.8702 | 0.6654 | 0 | 0.0094302 | 0
| 7034 | 0 | 156.6072 | 0.6654 | 0 | 0.0094302 | 0
| 7035 | 0 | 168.6053 | 0.6654 | 0 | 0.0094302 | 0
| 7036 | 0 | 184.3924 | 0.6654 | 0 | 0.0094302 | 0
| 7037 | 0 | 190.0757 | 0.6654 | 0 | 0.0094302 | 0
| 7038 | 0 | 183.1294 | 0.6654 | 0 | 0.0094302 | 0
| 7039 | 0 | 171.1313 | 0.6654 | 105.5556 | 0.0094302 | 0
| 7040 | 0 | 173.0257 | 0 | 620.1394 | 0.0094302 | 3.4218
| 7041 | 10000 | 193.2331 | 0 | 1240.2788 | 0.0094302 | 0
| 7042 | 10000 | 203.3368 | 0 | 2282.6407 | 0.0094302 | 15.913
| 7043 | 10000 | 205.8627 | 0 | 2889.5856 | 0.0094302 | 0
| 7044 | 10000 | 203.3368 | 0 | 3100.6969 | 0.0094302 | 22.1737
| 7045 | 10000 | 192.6016 | 0 | 1662.5013 | 0.0094302 | 0
| 7046 | 10000 | 192.6016 | 0 | 2718.0577 | 0.0094302 | 19.3275
| 7047 | 10000 | 191.9701 | 0 | 1781.2514 | 0.0094302 | 0
| 7048 | 10000 | 190.0757 | 0 | 1359.0289 | 0.0094302 | 8.9461
| 7049 | 10000 | 192.6016 | 0 | 409.0281 | 0.0094302 | 0
| 7050 | 10000 | 197.022 | 183.8275 | 13.1945 | 0.0094302 | 0
| 7051 | 654.9938 | 195.759 | 195.759 | 0 | 0.0094302 | 0
| 7052 | 0 | 188.8127 | 0.6654 | 0 | 0.0094302 | 0
| 7053 | 0 | 180.6035 | 0.6654 | 0 | 0.0094302 | 0
| 7054 | 0 | 171.7627 | 0.6654 | 0 | 0.0094302 | 0
| 7055 | 0 | 160.3961 | 0.6654 | 0 | 0.0094302 | 0
| 7056 | 0 | 154.0813 | 0.6654 | 0 | 0.0094302 | 0
| 7057 | 0 | 148.398 | 0.5175 | 0 | 0.0073342 | 0
| 7058 | 0 | 149.0294 | 0.5175 | 0 | 0.0073342 | 0
| 7059 | 0 | 161.0276 | 0.5175 | 0 | 0.0073342 | 0
| 7060 | 0 | 174.9201 | 0.5175 | 0 | 0.0073342 | 0
| 7061 | 0 | 178.709 | 0.5175 | 0 | 0.0073342 | 0
| 7062 | 0 | 170.4998 | 0.5175 | 0 | 0.0073342 | 0
| 7063 | 0 | 154.0813 | 0.5175 | 52.7778 | 0.0073342 | 0
| 7064 | 0 | 152.1868 | 0 | 277.0836 | 0.0073342 | 0.95584
| 7065 | 3467.4349 | 164.185 | 0 | 514.5837 | 0.0073342 | 0
| 7066 | 3493.838 | 175.5516 | 0 | 725.695 | 0.0073342 | 0
| 7067 | 3520.2411 | 181.8664 | 0 | 870.834 | 0.0073342 | 0
| 7068 | 3546.6442 | 185.0238 | 0 | 923.6119 | 0.0073342 | 0
| 7069 | 3573.0473 | 184.3924 | 0 | 910.4174 | 0.0073342 | 0
| 7070 | 3599.4504 | 181.235 | 0 | 818.0562 | 0.0073342 | 0
| 7071 | 3625.8535 | 179.3405 | 0 | 646.5283 | 0.0073342 | 0
| 7072 | 3652.2566 | 177.4461 | 0 | 409.0281 | 0.0073342 | 0
| 7073 | 3678.6597 | 180.6035 | 0 | 184.7224 | 0.0073342 | 0
| 7074 | 3705.0628 | 186.9183 | 173.7238 | 13.1945 | 0.0073342 | 0
| 7075 | 0 | 188.8127 | 0.5175 | 0 | 0.0073342 | 0
| 7076 | 0 | 183.7609 | 0.5175 | 0 | 0.0073342 | 0
| 7077 | 0 | 177.4461 | 0.5175 | 0 | 0.0073342 | 0
| 7078 | 0 | 167.3424 | 0.5175 | 0 | 0.0073342 | 0
| 7079 | 0 | 155.3442 | 0.5175 | 0 | 0.0073342 | 0
| 7080 | 0 | 150.2924 | 0.5175 | 0 | 0.0073342 | 0
| 7081 | 79.4795 | 145.872 | 145.872 | 0 | 0.029412 | 0
| 7082 | 0 | 147.135 | 2.0753 | 0 | 0.029412 | 0
| 7083 | 0 | 159.1331 | 2.0753 | 0 | 0.029412 | 0
| 7084 | 0 | 174.9201 | 2.0753 | 0 | 0.029412 | 0
| 7085 | 0 | 180.6035 | 2.0753 | 0 | 0.029412 | 0
| 7086 | 0 | 177.4461 | 2.0753 | 0 | 0.029412 | 0
| 7087 | 0 | 173.0257 | 2.0753 | 52.7778 | 0.029412 | 0
| 7088 | 0 | 174.2887 | 2.0753 | 118.7501 | 0.029412 | 0
| 7089 | 0 | 191.3386 | 0 | 237.5002 | 0.029412 | 0.35328
| 7090 | 1377.6802 | 200.1794 | 0 | 725.695 | 0.029412 | 0
| 7091 | 1483.5628 | 198.9164 | 0 | 395.8336 | 0.029412 | 0
| 7092 | 1589.4453 | 201.4423 | 0 | 923.6119 | 0.029412 | 0
| 7093 | 1695.3279 | 190.7072 | 0 | 910.4174 | 0.029412 | 0
| 7094 | 1801.2105 | 203.9683 | 0 | 804.8618 | 0.029412 | 0
| 7095 | 1907.0931 | 207.1257 | 0 | 633.3338 | 0.029412 | 0
| 7096 | 2012.9756 | 207.1257 | 0 | 409.0281 | 0.029412 | 0
| 7097 | 2118.8582 | 209.6516 | 38.1237 | 171.5279 | 0.029412 | 0
| 7098 | 279.6555 | 208.3886 | 195.1942 | 13.1945 | 0.029412 | 0
| 7099 | 0 | 209.6516 | 2.0753 | 0 | 0.029412 | 0
| 7100 | 0 | 200.8109 | 2.0753 | 0 | 0.029412 | 0
| 7101 | 0 | 190.7072 | 2.0753 | 0 | 0.029412 | 0
| 7102 | 0 | 178.709 | 2.0753 | 0 | 0.029412 | 0
| 7103 | 0 | 166.7109 | 2.0753 | 0 | 0.029412 | 0
| 7104 | 0 | 159.7646 | 2.0753 | 0 | 0.029412 | 0
| 7105 | 0 | 151.5554 | 1.6162 | 0 | 0.022906 | 0
| 7106 | 0 | 152.8183 | 1.6162 | 0 | 0.022906 | 0
| 7107 | 0 | 166.0794 | 1.6162 | 0 | 0.022906 | 0
| 7108 | 0 | 183.1294 | 1.6162 | 0 | 0.022906 | 0
| 7109 | 0 | 188.8127 | 1.6162 | 0 | 0.022906 | 0
| 7110 | 0 | 184.3924 | 1.6162 | 0 | 0.022906 | 0
| 7111 | 0 | 179.3405 | 1.6162 | 52.7778 | 0.022906 | 0
| 7112 | 0 | 181.235 | 0 | 263.8891 | 0.022906 | 0.63256
| 7113 | 2359.6674 | 194.4961 | 0 | 501.3893 | 0.022906 | 0
| 7114 | 2442.1289 | 203.9683 | 0 | 712.5006 | 0.022906 | 0
| 7115 | 2524.5903 | 204.5997 | 0 | 1715.2792 | 0.022906 | 0
| 7116 | 2607.0517 | 203.3368 | 0 | 1662.5013 | 0.022906 | 0
| 7117 | 2689.5132 | 189.4442 | 0 | 2480.5575 | 0.022906 | 0
| 7118 | 2771.9746 | 203.9683 | 0 | 2203.474 | 0.022906 | 0
| 7119 | 2854.436 | 207.1257 | 0 | 1147.9176 | 0.022906 | 0
| 7120 | 2936.8975 | 207.1257 | 0 | 672.9172 | 0.022906 | 0
| 7121 | 3019.3589 | 210.2831 | 38.7552 | 171.5279 | 0.022906 | 0
| 7122 | 1124.5166 | 212.809 | 212.809 | 0 | 0.022906 | 0
| 7123 | 0 | 215.3349 | 1.6162 | 0 | 0.022906 | 0
| 7124 | 0 | 205.8627 | 1.6162 | 0 | 0.022906 | 0
| 7125 | 0 | 197.022 | 1.6162 | 0 | 0.022906 | 0
| 7126 | 0 | 183.7609 | 1.6162 | 0 | 0.022906 | 0
| 7127 | 0 | 171.1313 | 1.6162 | 0 | 0.022906 | 0
| 7128 | 0 | 166.7109 | 1.6162 | 0 | 0.022906 | 0
| 7129 | 0 | 160.3961 | 1.2584 | 0 | 0.017835 | 0
| 7130 | 0 | 161.0276 | 1.2584 | 0 | 0.017835 | 0
| 7131 | 0 | 173.6572 | 1.2584 | 0 | 0.017835 | 0
| 7132 | 0 | 190.7072 | 1.2584 | 0 | 0.017835 | 0
| 7133 | 0 | 193.8646 | 1.2584 | 0 | 0.017835 | 0
| 7134 | 0 | 189.4442 | 1.2584 | 0 | 0.017835 | 0
| 7135 | 0 | 184.3924 | 1.2584 | 52.7778 | 0.017835 | 0
| 7136 | 0 | 183.1294 | 0 | 263.8891 | 0.017835 | 0.61806
| 7137 | 2289.2187 | 196.3905 | 0 | 831.2507 | 0.017835 | 0
| 7138 | 2353.4252 | 205.8627 | 0 | 1161.112 | 0.017835 | 0
| 7139 | 2417.6317 | 208.3886 | 0 | 1702.0847 | 0.017835 | 0
| 7140 | 2481.8382 | 207.7571 | 0 | 2678.4744 | 0.017835 | 0
| 7141 | 2546.0447 | 195.759 | 0 | 2625.6965 | 0.017835 | 0
| 7142 | 2610.2512 | 207.7571 | 0 | 1741.6681 | 0.017835 | 0
| 7143 | 2674.4578 | 210.2831 | 0 | 1029.1675 | 0.017835 | 0
| 7144 | 2738.6643 | 210.9145 | 0 | 659.7228 | 0.017835 | 0
| 7145 | 2802.8708 | 215.3349 | 43.807 | 171.5279 | 0.017835 | 0
| 7146 | 632.0263 | 210.9145 | 210.9145 | 0 | 0.017835 | 0
| 7147 | 0 | 212.809 | 1.2584 | 0 | 0.017835 | 0
| 7148 | 0 | 203.9683 | 1.2584 | 0 | 0.017835 | 0
| 7149 | 0 | 195.1275 | 1.2584 | 0 | 0.017835 | 0
| 7150 | 0 | 183.1294 | 1.2584 | 0 | 0.017835 | 0
| 7151 | 0 | 171.7627 | 1.2584 | 0 | 0.017835 | 0
| 7152 | 0 | 164.8165 | 1.2584 | 0 | 0.017835 | 0
| 7153 | 2.1798 | 157.2387 | 157.2387 | 0 | 0.018441 | 0
| 7154 | 0 | 157.8702 | 1.3012 | 0 | 0.018441 | 0
| 7155 | 0 | 172.3942 | 1.3012 | 0 | 0.018441 | 0
| 7156 | 0 | 188.1812 | 1.3012 | 0 | 0.018441 | 0
| 7157 | 0 | 193.8646 | 1.3012 | 0 | 0.018441 | 0
| 7158 | 0 | 190.0757 | 1.3012 | 0 | 0.018441 | 0
| 7159 | 0 | 184.3924 | 1.3012 | 52.7778 | 0.018441 | 0
| 7160 | 0 | 183.1294 | 0 | 250.6946 | 0.018441 | 0.51708
| 7161 | 1927.8778 | 193.8646 | 0 | 501.3893 | 0.018441 | 0
| 7162 | 1994.2641 | 202.0738 | 0 | 699.3061 | 0.018441 | 0
| 7163 | 2060.6505 | 203.9683 | 0 | 382.6392 | 0.018441 | 0
| 7164 | 2127.0368 | 206.4942 | 0 | 910.4174 | 0.018441 | 0
| 7165 | 2193.4231 | 196.3905 | 0 | 884.0285 | 0.018441 | 0
| 7166 | 2259.8095 | 209.0201 | 0 | 791.6673 | 0.018441 | 0
| 7167 | 2326.1958 | 210.2831 | 0 | 290.278 | 0.018441 | 0
| 7168 | 2392.5821 | 212.1775 | 0 | 382.6392 | 0.018441 | 0
| 7169 | 2458.9684 | 215.3349 | 57.0015 | 158.3335 | 0.018441 | 0
| 7170 | 0 | 210.2831 | 1.3012 | 0 | 0.018441 | 0
| 7171 | 0 | 211.546 | 1.3012 | 0 | 0.018441 | 0
| 7172 | 0 | 200.8109 | 1.3012 | 0 | 0.018441 | 0
| 7173 | 0 | 191.3386 | 1.3012 | 0 | 0.018441 | 0
| 7174 | 0 | 180.6035 | 1.3012 | 0 | 0.018441 | 0
| 7175 | 0 | 168.6053 | 1.3012 | 0 | 0.018441 | 0
| 7176 | 0 | 161.0276 | 1.3012 | 0 | 0.018441 | 0
| 7177 | 0 | 154.7128 | 1.0776 | 0 | 0.015272 | 0
| 7178 | 0 | 155.9757 | 1.0776 | 0 | 0.015272 | 0
| 7179 | 0 | 169.8683 | 1.0776 | 0 | 0.015272 | 0
| 7180 | 0 | 185.6553 | 1.0776 | 0 | 0.015272 | 0
| 7181 | 0 | 190.7072 | 1.0776 | 0 | 0.015272 | 0
| 7182 | 0 | 186.2868 | 1.0776 | 0 | 0.015272 | 0
| 7183 | 0 | 181.235 | 1.0776 | 39.5834 | 0.015272 | 0
| 7184 | 0 | 179.972 | 0 | 250.6946 | 0.015272 | 0.54124
| 7185 | 2003.4608 | 192.6016 | 0 | 1425.0011 | 0.015272 | 0
| 7186 | 2058.4404 | 202.7053 | 0 | 2295.8352 | 0.015272 | 0
| 7187 | 2113.4201 | 205.2312 | 0 | 2770.8355 | 0.015272 | 0
| 7188 | 2168.3997 | 206.4942 | 0 | 2810.4189 | 0.015272 | 0
| 7189 | 2223.3793 | 197.6535 | 0 | 2256.2518 | 0.015272 | 0
| 7190 | 2278.3589 | 212.1775 | 0 | 1860.4182 | 0.015272 | 0
| 7191 | 2333.3386 | 214.7034 | 0 | 1121.5287 | 0.015272 | 0
| 7192 | 2388.3182 | 213.4405 | 0 | 646.5283 | 0.015272 | 0
| 7193 | 2443.2978 | 211.546 | 53.2126 | 158.3335 | 0.015272 | 0
| 7194 | 0 | 210.2831 | 1.0776 | 0 | 0.015272 | 0
| 7195 | 0 | 209.0201 | 1.0776 | 0 | 0.015272 | 0
| 7196 | 0 | 198.2849 | 1.0776 | 0 | 0.015272 | 0
| 7197 | 0 | 188.8127 | 1.0776 | 0 | 0.015272 | 0
| 7198 | 0 | 178.0776 | 1.0776 | 0 | 0.015272 | 0
| 7199 | 0 | 166.7109 | 1.0776 | 0 | 0.015272 | 0
| 7200 | 0 | 160.3961 | 1.0776 | 0 | 0.015272 | 0
| 7201 | 0 | 152.8183 | 0.83924 | 0 | 0.011894 | 0
| 7202 | 0 | 153.4498 | 0.83924 | 0 | 0.011894 | 0
| 7203 | 0 | 165.4479 | 0.83924 | 0 | 0.011894 | 0
| 7204 | 0 | 179.3405 | 0.83924 | 0 | 0.011894 | 0
| 7205 | 0 | 183.1294 | 0.83924 | 0 | 0.011894 | 0
| 7206 | 0 | 174.9201 | 0.83924 | 0 | 0.011894 | 0
| 7207 | 0 | 162.922 | 0.83924 | 105.5556 | 0.011894 | 0
| 7208 | 0 | 163.5535 | 0 | 646.5283 | 0.011894 | 3.6962
| 7209 | 10000 | 181.8664 | 0 | 1583.3346 | 0.011894 | 0
| 7210 | 10000 | 190.7072 | 0 | 2282.6407 | 0.011894 | 16.0097
| 7211 | 10000 | 190.7072 | 0 | 2744.4466 | 0.011894 | 0
| 7212 | 10000 | 188.1812 | 0 | 2955.5579 | 0.011894 | 21.1789
| 7213 | 10000 | 186.2868 | 0 | 2731.2522 | 0.011894 | 0
| 7214 | 10000 | 190.0757 | 0 | 2572.9187 | 0.011894 | 18.236
| 7215 | 10000 | 187.5498 | 0 | 1992.3627 | 0.011894 | 0
| 7216 | 10000 | 187.5498 | 0 | 1213.8899 | 0.011894 | 7.8546
| 7217 | 10000 | 191.3386 | 0 | 395.8336 | 0.011894 | 0
| 7218 | 10000 | 194.4961 | 194.4961 | 0 | 0.011894 | 0
| 7219 | 119.5503 | 192.6016 | 192.6016 | 0 | 0.011894 | 0
| 7220 | 0 | 185.0238 | 0.83924 | 0 | 0.011894 | 0
| 7221 | 0 | 178.0776 | 0.83924 | 0 | 0.011894 | 0
| 7222 | 0 | 167.9739 | 0.83924 | 0 | 0.011894 | 0
| 7223 | 0 | 157.2387 | 0.83924 | 0 | 0.011894 | 0
| 7224 | 0 | 150.9239 | 0.83924 | 0 | 0.011894 | 0
| 7225 | 0 | 145.2406 | 0.65185 | 0 | 0.0092383 | 0
| 7226 | 0 | 147.7665 | 0.65185 | 0 | 0.0092383 | 0
| 7227 | 0 | 158.5017 | 0.65185 | 0 | 0.0092383 | 0
| 7228 | 0 | 173.0257 | 0.65185 | 0 | 0.0092383 | 0
| 7229 | 0 | 177.4461 | 0.65185 | 0 | 0.0092383 | 0
| 7230 | 0 | 168.6053 | 0.65185 | 0 | 0.0092383 | 0
| 7231 | 0 | 152.8183 | 0.65185 | 39.5834 | 0.0092383 | 0
| 7232 | 0 | 152.1868 | 0 | 395.8336 | 0.0092383 | 1.8646
| 7233 | 6745.976 | 164.185 | 0 | 475.0004 | 0.0092383 | 0
| 7234 | 6779.2339 | 173.6572 | 0 | 1253.4732 | 0.0092383 | 0
| 7235 | 6812.4918 | 176.1831 | 0 | 2111.1128 | 0.0092383 | 0
| 7236 | 6845.7497 | 177.4461 | 0 | 2942.3635 | 0.0092383 | 0
| 7237 | 6879.0076 | 174.2887 | 0 | 2718.0577 | 0.0092383 | 0
| 7238 | 6912.2655 | 162.922 | 0 | 1834.0292 | 0.0092383 | 0
| 7239 | 6945.5234 | 164.185 | 0 | 1543.7512 | 0.0092383 | 0
| 7240 | 6978.7813 | 166.0794 | 0 | 1002.7786 | 0.0092383 | 0
| 7241 | 7012.0392 | 170.4998 | 0 | 316.6669 | 0.0092383 | 0
| 7242 | 7045.2971 | 181.235 | 181.235 | 0 | 0.0092383 | 0
| 7243 | 0 | 185.0238 | 0.65185 | 0 | 0.0092383 | 0
| 7244 | 0 | 179.972 | 0.65185 | 0 | 0.0092383 | 0
| 7245 | 0 | 173.6572 | 0.65185 | 0 | 0.0092383 | 0
| 7246 | 0 | 163.5535 | 0.65185 | 0 | 0.0092383 | 0
| 7247 | 0 | 152.1868 | 0.65185 | 0 | 0.0092383 | 0
| 7248 | 0 | 145.872 | 0.65185 | 0 | 0.0092383 | 0
| 7249 | 0 | 139.5572 | 0.49849 | 0 | 0.0070647 | 0
| 7250 | 0 | 143.9776 | 0.49849 | 0 | 0.0070647 | 0
| 7251 | 0 | 160.3961 | 0.49849 | 0 | 0.0070647 | 0
| 7252 | 0 | 176.8146 | 0.49849 | 0 | 0.0070647 | 0
| 7253 | 0 | 181.8664 | 0.49849 | 0 | 0.0070647 | 0
| 7254 | 0 | 178.0776 | 0.49849 | 0 | 0.0070647 | 0
| 7255 | 0 | 174.9201 | 0.49849 | 39.5834 | 0.0070647 | 0
| 7256 | 0 | 176.1831 | 0 | 395.8336 | 0.0070647 | 1.681
| 7257 | 6077.0295 | 191.3386 | 0 | 791.6673 | 0.0070647 | 0
| 7258 | 6102.4625 | 198.9164 | 0 | 686.1117 | 0.0070647 | 0
| 7259 | 6127.8955 | 198.9164 | 0 | 818.0562 | 0.0070647 | 0
| 7260 | 6153.3285 | 200.1794 | 0 | 1926.3904 | 0.0070647 | 0
| 7261 | 6178.7616 | 189.4442 | 0 | 2058.335 | 0.0070647 | 0
| 7262 | 6204.1946 | 203.3368 | 0 | 2533.3354 | 0.0070647 | 0
| 7263 | 6229.6276 | 205.8627 | 0 | 1847.2237 | 0.0070647 | 0
| 7264 | 6255.0606 | 206.4942 | 0 | 804.8618 | 0.0070647 | 0
| 7265 | 6280.4936 | 210.9145 | 0 | 277.0836 | 0.0070647 | 0
| 7266 | 6305.9266 | 210.9145 | 210.9145 | 0 | 0.0070647 | 0
| 7267 | 0 | 213.4405 | 0.49849 | 0 | 0.0070647 | 0
| 7268 | 0 | 203.9683 | 0.49849 | 0 | 0.0070647 | 0
| 7269 | 0 | 195.759 | 0.49849 | 0 | 0.0070647 | 0
| 7270 | 0 | 184.3924 | 0.49849 | 0 | 0.0070647 | 0
| 7271 | 0 | 170.4998 | 0.49849 | 0 | 0.0070647 | 0
| 7272 | 0 | 162.2905 | 0.49849 | 0 | 0.0070647 | 0
| 7273 | 0 | 155.3442 | 0.38822 | 0 | 0.005502 | 0
| 7274 | 0 | 158.5017 | 0.38822 | 0 | 0.005502 | 0
| 7275 | 0 | 171.7627 | 0.38822 | 0 | 0.005502 | 0
| 7276 | 0 | 188.1812 | 0.38822 | 0 | 0.005502 | 0
| 7277 | 0 | 194.4961 | 0.38822 | 0 | 0.005502 | 0
| 7278 | 0 | 191.9701 | 0.38822 | 0 | 0.005502 | 0
| 7279 | 0 | 189.4442 | 0.38822 | 39.5834 | 0.005502 | 0
| 7280 | 0 | 186.9183 | 0 | 237.5002 | 0.005502 | 0.38711
| 7281 | 1413.3904 | 196.3905 | 0 | 475.0004 | 0.005502 | 0
| 7282 | 1433.1977 | 204.5997 | 0 | 672.9172 | 0.005502 | 0
| 7283 | 1453.0049 | 204.5997 | 0 | 818.0562 | 0.005502 | 0
| 7284 | 1472.8122 | 203.9683 | 0 | 870.834 | 0.005502 | 0
| 7285 | 1492.6194 | 193.2331 | 0 | 857.6396 | 0.005502 | 0
| 7286 | 1512.4267 | 206.4942 | 0 | 765.2784 | 0.005502 | 0
| 7287 | 1532.2339 | 207.1257 | 0 | 593.7505 | 0.005502 | 0
| 7288 | 1552.0412 | 208.3886 | 0 | 356.2503 | 0.005502 | 0
| 7289 | 1571.8484 | 212.1775 | 67.0385 | 145.139 | 0.005502 | 0
| 7290 | 0 | 212.1775 | 0.38822 | 0 | 0.005502 | 0
| 7291 | 0 | 214.7034 | 0.38822 | 0 | 0.005502 | 0
| 7292 | 0 | 206.4942 | 0.38822 | 0 | 0.005502 | 0
| 7293 | 0 | 197.6535 | 0.38822 | 0 | 0.005502 | 0
| 7294 | 0 | 186.2868 | 0.38822 | 0 | 0.005502 | 0
| 7295 | 0 | 173.6572 | 0.38822 | 0 | 0.005502 | 0
| 7296 | 0 | 166.0794 | 0.38822 | 0 | 0.005502 | 0
| 7297 | 0 | 158.5017 | 0.30235 | 0 | 0.004285 | 0
| 7298 | 0 | 162.2905 | 0.30235 | 0 | 0.004285 | 0
| 7299 | 0 | 176.8146 | 0.30235 | 0 | 0.004285 | 0
| 7300 | 0 | 192.6016 | 0.30235 | 0 | 0.004285 | 0
| 7301 | 0 | 197.6535 | 0.30235 | 0 | 0.004285 | 0
| 7302 | 0 | 193.8646 | 0.30235 | 0 | 0.004285 | 0
| 7303 | 0 | 191.3386 | 0.30235 | 65.9723 | 0.004285 | 0
| 7304 | 0 | 190.0757 | 0 | 712.5006 | 0.004285 | 3.9981
| 7305 | 10000 | 196.3905 | 0 | 1517.3623 | 0.004285 | 0
| 7306 | 10000 | 203.3368 | 0 | 2203.474 | 0.004285 | 15.3072
| 7307 | 10000 | 202.0738 | 0 | 2678.4744 | 0.004285 | 0
| 7308 | 10000 | 202.0738 | 0 | 2876.3912 | 0.004285 | 20.4667
| 7309 | 10000 | 191.3386 | 0 | 2823.6134 | 0.004285 | 0
| 7310 | 10000 | 205.8627 | 0 | 2493.752 | 0.004285 | 17.5094
| 7311 | 10000 | 210.2831 | 0 | 1913.196 | 0.004285 | 0
| 7312 | 10000 | 211.546 | 0 | 897.2229 | 0.004285 | 5.2475
| 7313 | 10000 | 214.7034 | 82.7589 | 131.9445 | 0.004285 | 0
| 7314 | 5777.608 | 212.809 | 212.809 | 0 | 0.004285 | 0
| 7315 | 0 | 214.072 | 0.30235 | 0 | 0.004285 | 0
| 7316 | 0 | 206.4942 | 0.30235 | 0 | 0.004285 | 0
| 7317 | 0 | 197.6535 | 0.30235 | 0 | 0.004285 | 0
| 7318 | 0 | 185.6553 | 0.30235 | 0 | 0.004285 | 0
| 7319 | 0 | 172.3942 | 0.30235 | 0 | 0.004285 | 0
| 7320 | 0 | 164.8165 | 0.30235 | 0 | 0.004285 | 0
| 7321 | 0 | 156.6072 | 0.23547 | 0 | 0.0033371 | 0
| 7322 | 0 | 161.0276 | 0.23547 | 0 | 0.0033371 | 0
| 7323 | 0 | 175.5516 | 0.23547 | 0 | 0.0033371 | 0
| 7324 | 0 | 191.3386 | 0.23547 | 0 | 0.0033371 | 0
| 7325 | 0 | 197.6535 | 0.23547 | 0 | 0.0033371 | 0
| 7326 | 0 | 191.3386 | 0.23547 | 0 | 0.0033371 | 0
| 7327 | 0 | 185.0238 | 0.23547 | 26.3889 | 0.0033371 | 0
| 7328 | 0 | 185.0238 | 0 | 224.3057 | 0.0033371 | 0.30063
| 7329 | 1094.27 | 196.3905 | 0 | 461.8059 | 0.0033371 | 0
| 7330 | 1106.2837 | 203.3368 | 0 | 659.7228 | 0.0033371 | 0
| 7331 | 1118.2974 | 203.9683 | 0 | 804.8618 | 0.0033371 | 0
| 7332 | 1130.3111 | 205.2312 | 0 | 1570.1401 | 0.0033371 | 0
| 7333 | 1142.3248 | 197.022 | 0 | 844.4451 | 0.0033371 | 0
| 7334 | 1154.3385 | 210.2831 | 0 | 752.0839 | 0.0033371 | 0
| 7335 | 1166.3522 | 210.2831 | 0 | 580.556 | 0.0033371 | 0
| 7336 | 1178.3659 | 211.546 | 0 | 343.0558 | 0.0033371 | 0
| 7337 | 1190.3796 | 210.9145 | 78.97 | 131.9445 | 0.0033371 | 0
| 7338 | 0 | 211.546 | 0.23547 | 0 | 0.0033371 | 0
| 7339 | 0 | 209.6516 | 0.23547 | 0 | 0.0033371 | 0
| 7340 | 0 | 198.9164 | 0.23547 | 0 | 0.0033371 | 0
| 7341 | 0 | 190.7072 | 0.23547 | 0 | 0.0033371 | 0
| 7342 | 0 | 178.709 | 0.23547 | 0 | 0.0033371 | 0
| 7343 | 0 | 165.4479 | 0.23547 | 0 | 0.0033371 | 0
| 7344 | 0 | 159.1331 | 0.23547 | 0 | 0.0033371 | 0
| 7345 | 0 | 151.5554 | 0.18321 | 0 | 0.0025964 | 0
| 7346 | 0 | 153.4498 | 0.18321 | 0 | 0.0025964 | 0
| 7347 | 0 | 166.7109 | 0.18321 | 0 | 0.0025964 | 0
| 7348 | 0 | 181.8664 | 0.18321 | 0 | 0.0025964 | 0
| 7349 | 0 | 185.6553 | 0.18321 | 0 | 0.0025964 | 0
| 7350 | 0 | 178.0776 | 0.18321 | 0 | 0.0025964 | 0
| 7351 | 0 | 165.4479 | 0.18321 | 26.3889 | 0.0025964 | 0
| 7352 | 0 | 164.185 | 0 | 580.556 | 0.0025964 | 3.1865
| 7353 | 10000 | 171.1313 | 0 | 1477.779 | 0.0025964 | 0
| 7354 | 10000 | 175.5516 | 0 | 2177.0851 | 0.0025964 | 15.3179
| 7355 | 10000 | 176.8146 | 0 | 2638.891 | 0.0025964 | 0
| 7356 | 10000 | 178.709 | 0 | 2850.0023 | 0.0025964 | 20.4436
| 7357 | 10000 | 175.5516 | 0 | 2784.03 | 0.0025964 | 0
| 7358 | 10000 | 178.0776 | 0 | 2322.2241 | 0.0025964 | 16.4093
| 7359 | 10000 | 181.235 | 0 | 1781.2514 | 0.0025964 | 0
| 7360 | 10000 | 181.235 | 0 | 936.8063 | 0.0025964 | 5.7824
| 7361 | 10000 | 184.3924 | 52.4478 | 131.9445 | 0.0025964 | 0
| 7362 | 7324.0913 | 190.0757 | 190.0757 | 0 | 0.0025964 | 0
| 7363 | 0 | 190.0757 | 0.18321 | 0 | 0.0025964 | 0
| 7364 | 0 | 185.0238 | 0.18321 | 0 | 0.0025964 | 0
| 7365 | 0 | 178.0776 | 0.18321 | 0 | 0.0025964 | 0
| 7366 | 0 | 168.6053 | 0.18321 | 0 | 0.0025964 | 0
| 7367 | 0 | 156.6072 | 0.18321 | 0 | 0.0025964 | 0
| 7368 | 0 | 150.2924 | 0.18321 | 0 | 0.0025964 | 0
| 7369 | 0 | 143.9776 | 0.14268 | 0 | 0.0020221 | 0
| 7370 | 0 | 147.135 | 0.14268 | 0 | 0.0020221 | 0
| 7371 | 0 | 159.7646 | 0.14268 | 0 | 0.0020221 | 0
| 7372 | 0 | 174.2887 | 0.14268 | 0 | 0.0020221 | 0
| 7373 | 0 | 179.3405 | 0.14268 | 0 | 0.0020221 | 0
| 7374 | 0 | 171.7627 | 0.14268 | 0 | 0.0020221 | 0
| 7375 | 0 | 158.5017 | 0.14268 | 26.3889 | 0.0020221 | 0
| 7376 | 0 | 157.8702 | 0 | 567.3616 | 0.0020221 | 3.1339
| 7377 | 10000 | 170.4998 | 0 | 1464.5845 | 0.0020221 | 0
| 7378 | 10000 | 176.8146 | 0 | 2150.6962 | 0.0020221 | 15.1062
| 7379 | 10000 | 174.2887 | 0 | 2612.5021 | 0.0020221 | 0
| 7380 | 10000 | 173.6572 | 0 | 2823.6134 | 0.0020221 | 20.2803
| 7381 | 10000 | 169.8683 | 0 | 2295.8352 | 0.0020221 | 0
| 7382 | 10000 | 172.3942 | 0 | 2295.8352 | 0.0020221 | 16.2508
| 7383 | 10000 | 171.1313 | 0 | 1768.057 | 0.0020221 | 0
| 7384 | 10000 | 174.2887 | 0 | 567.3616 | 0.0020221 | 3.0082
| 7385 | 10000 | 178.709 | 59.9589 | 118.7501 | 0.0020221 | 0
| 7386 | 6940.8705 | 187.5498 | 187.5498 | 0 | 0.0020221 | 0
| 7387 | 0 | 189.4442 | 0.14268 | 0 | 0.0020221 | 0
| 7388 | 0 | 183.7609 | 0.14268 | 0 | 0.0020221 | 0
| 7389 | 0 | 176.8146 | 0.14268 | 0 | 0.0020221 | 0
| 7390 | 0 | 167.9739 | 0.14268 | 0 | 0.0020221 | 0
| 7391 | 0 | 158.5017 | 0.14268 | 0 | 0.0020221 | 0
| 7392 | 0 | 154.0813 | 0.14268 | 0 | 0.0020221 | 0
| 7393 | 0 | 148.398 | 0.11105 | 0 | 0.0015738 | 0
| 7394 | 0 | 150.9239 | 0.11105 | 0 | 0.0015738 | 0
| 7395 | 0 | 166.0794 | 0.11105 | 0 | 0.0015738 | 0
| 7396 | 0 | 181.8664 | 0.11105 | 0 | 0.0015738 | 0
| 7397 | 0 | 185.0238 | 0.11105 | 0 | 0.0015738 | 0
| 7398 | 0 | 174.9201 | 0.11105 | 0 | 0.0015738 | 0
| 7399 | 0 | 161.6591 | 0.11105 | 26.3889 | 0.0015738 | 0
| 7400 | 0 | 155.3442 | 0 | 224.3057 | 0.0015738 | 0.52777
| 7401 | 1905.6251 | 155.3442 | 0 | 976.3897 | 0.0015738 | 0
| 7402 | 1911.2908 | 155.3442 | 0 | 2018.7516 | 0.0015738 | 0
| 7403 | 1916.9565 | 155.3442 | 0 | 2599.3076 | 0.0015738 | 0
| 7404 | 1922.6223 | 155.9757 | 0 | 2493.752 | 0.0015738 | 0
| 7405 | 1928.288 | 156.6072 | 0 | 2282.6407 | 0.0015738 | 0
| 7406 | 1933.9538 | 155.9757 | 0 | 2414.5853 | 0.0015738 | 0
| 7407 | 1939.6195 | 155.9757 | 0 | 1847.2237 | 0.0015738 | 0
| 7408 | 1945.2852 | 160.3961 | 0 | 963.1952 | 0.0015738 | 0
| 7409 | 1950.951 | 165.4479 | 46.6978 | 118.7501 | 0.0015738 | 0
| 7410 | 0 | 176.1831 | 0.11105 | 0 | 0.0015738 | 0
| 7411 | 0 | 184.3924 | 0.11105 | 0 | 0.0015738 | 0
| 7412 | 0 | 181.8664 | 0.11105 | 0 | 0.0015738 | 0
| 7413 | 0 | 177.4461 | 0.11105 | 0 | 0.0015738 | 0
| 7414 | 0 | 167.9739 | 0.11105 | 0 | 0.0015738 | 0
| 7415 | 0 | 155.9757 | 0.11105 | 0 | 0.0015738 | 0
| 7416 | 0 | 149.6609 | 0.11105 | 0 | 0.0015738 | 0
| 7417 | 0 | 144.6091 | 0.086485 | 0 | 0.0012257 | 0
| 7418 | 0 | 150.9239 | 0.086485 | 0 | 0.0012257 | 0
| 7419 | 0 | 167.3424 | 0.086485 | 0 | 0.0012257 | 0
| 7420 | 0 | 184.3924 | 0.086485 | 0 | 0.0012257 | 0
| 7421 | 0 | 188.8127 | 0.086485 | 0 | 0.0012257 | 0
| 7422 | 0 | 186.9183 | 0.086485 | 0 | 0.0012257 | 0
| 7423 | 0 | 187.5498 | 0.086485 | 26.3889 | 0.0012257 | 0
| 7424 | 0 | 186.9183 | 0 | 356.2503 | 0.0012257 | 1.2959
| 7425 | 4669.6819 | 196.3905 | 0 | 1345.8344 | 0.0012257 | 0
| 7426 | 4674.0944 | 202.0738 | 0 | 2111.1128 | 0.0012257 | 0
| 7427 | 4678.5069 | 200.8109 | 0 | 2572.9187 | 0.0012257 | 0
| 7428 | 4682.9194 | 200.8109 | 0 | 2784.03 | 0.0012257 | 0
| 7429 | 4687.3319 | 191.3386 | 0 | 2731.2522 | 0.0012257 | 0
| 7430 | 4691.7443 | 204.5997 | 0 | 2401.3908 | 0.0012257 | 0
| 7431 | 4696.1568 | 207.7571 | 0 | 1728.4736 | 0.0012257 | 0
| 7432 | 4700.5693 | 209.0201 | 0 | 950.0008 | 0.0012257 | 0
| 7433 | 4704.9818 | 210.9145 | 92.1645 | 118.7501 | 0.0012257 | 0
| 7434 | 7.1262 | 212.1775 | 212.1775 | 0 | 0.0012257 | 0
| 7435 | 0 | 212.1775 | 0.086485 | 0 | 0.0012257 | 0
| 7436 | 0 | 203.3368 | 0.086485 | 0 | 0.0012257 | 0
| 7437 | 0 | 193.8646 | 0.086485 | 0 | 0.0012257 | 0
| 7438 | 0 | 182.4979 | 0.086485 | 0 | 0.0012257 | 0
| 7439 | 0 | 171.1313 | 0.086485 | 0 | 0.0012257 | 0
| 7440 | 0 | 164.185 | 0.086485 | 0 | 0.0012257 | 0
| 7441 | 0 | 157.8702 | 0.067354 | 0 | 0.00095457 | 0
| 7442 | 0 | 161.0276 | 0.067354 | 0 | 0.00095457 | 0
| 7443 | 0 | 174.9201 | 0.067354 | 0 | 0.00095457 | 0
| 7444 | 0 | 190.0757 | 0.067354 | 0 | 0.00095457 | 0
| 7445 | 0 | 195.1275 | 0.067354 | 0 | 0.00095457 | 0
| 7446 | 0 | 189.4442 | 0.067354 | 0 | 0.00095457 | 0
| 7447 | 0 | 184.3924 | 0.067354 | 26.3889 | 0.00095457 | 0
| 7448 | 0 | 185.6553 | 0 | 514.5837 | 0.00095457 | 2.5173
| 7449 | 9065.7502 | 196.3905 | 0 | 1411.8067 | 0.00095457 | 0
| 7450 | 9069.1866 | 203.3368 | 0 | 2097.9183 | 0.00095457 | 0
| 7451 | 9072.6231 | 205.2312 | 0 | 2559.7243 | 0.00095457 | 0
| 7452 | 9076.0595 | 207.1257 | 0 | 2770.8355 | 0.00095457 | 0
| 7453 | 9079.4959 | 196.3905 | 0 | 2704.8633 | 0.00095457 | 0
| 7454 | 9082.9324 | 205.2312 | 0 | 2388.1964 | 0.00095457 | 0
| 7455 | 9086.3688 | 203.9683 | 0 | 1807.6403 | 0.00095457 | 0
| 7456 | 9089.8053 | 208.3886 | 0 | 936.8063 | 0.00095457 | 0
| 7457 | 9093.2417 | 212.1775 | 93.4274 | 118.7501 | 0.00095457 | 0
| 7458 | 4329.9733 | 216.5979 | 216.5979 | 0 | 0.00095457 | 0
| 7459 | 0 | 214.072 | 0.067354 | 0 | 0.00095457 | 0
| 7460 | 0 | 203.9683 | 0.067354 | 0 | 0.00095457 | 0
| 7461 | 0 | 194.4961 | 0.067354 | 0 | 0.00095457 | 0
| 7462 | 0 | 181.235 | 0.067354 | 0 | 0.00095457 | 0
| 7463 | 0 | 166.7109 | 0.067354 | 0 | 0.00095457 | 0
| 7464 | 0 | 158.5017 | 0.067354 | 0 | 0.00095457 | 0
| 7465 | 0 | 152.1868 | 0.052456 | 0 | 0.00074342 | 0
| 7466 | 0 | 155.3442 | 0.052456 | 0 | 0.00074342 | 0
| 7467 | 0 | 169.2368 | 0.052456 | 0 | 0.00074342 | 0
| 7468 | 0 | 183.7609 | 0.052456 | 0 | 0.00074342 | 0
| 7469 | 0 | 188.8127 | 0.052456 | 0 | 0.00074342 | 0
| 7470 | 0 | 182.4979 | 0.052456 | 0 | 0.00074342 | 0
| 7471 | 0 | 176.8146 | 0.052456 | 26.3889 | 0.00074342 | 0
| 7472 | 0 | 183.1294 | 0 | 211.1113 | 0.00074342 | 0.27852
| 7473 | 1005.3526 | 205.2312 | 0 | 422.2226 | 0.00074342 | 0
| 7474 | 1008.0289 | 215.3349 | 0 | 1609.7235 | 0.00074342 | 0
| 7475 | 1010.7052 | 213.4405 | 0 | 1820.8348 | 0.00074342 | 0
| 7476 | 1013.3815 | 210.2831 | 0 | 2744.4466 | 0.00074342 | 0
| 7477 | 1016.0578 | 197.022 | 0 | 2691.6688 | 0.00074342 | 0
| 7478 | 1018.7341 | 210.2831 | 0 | 2229.8629 | 0.00074342 | 0
| 7479 | 1021.4104 | 210.2831 | 0 | 1504.1679 | 0.00074342 | 0
| 7480 | 1024.0867 | 210.2831 | 0 | 752.0839 | 0.00074342 | 0
| 7481 | 1026.7631 | 214.7034 | 109.1478 | 105.5556 | 0.00074342 | 0
| 7482 | 0 | 217.8608 | 0.052456 | 0 | 0.00074342 | 0
| 7483 | 0 | 213.4405 | 0.052456 | 0 | 0.00074342 | 0
| 7484 | 0 | 203.9683 | 0.052456 | 0 | 0.00074342 | 0
| 7485 | 0 | 193.8646 | 0.052456 | 0 | 0.00074342 | 0
| 7486 | 0 | 181.235 | 0.052456 | 0 | 0.00074342 | 0
| 7487 | 0 | 166.7109 | 0.052456 | 0 | 0.00074342 | 0
| 7488 | 0 | 159.1331 | 0.052456 | 0 | 0.00074342 | 0
| 7489 | 0 | 152.1868 | 0.04039 | 0 | 0.00057242 | 0
| 7490 | 0 | 156.6072 | 0.04039 | 0 | 0.00057242 | 0
| 7491 | 0 | 171.7627 | 0.04039 | 0 | 0.00057242 | 0
| 7492 | 0 | 186.2868 | 0.04039 | 0 | 0.00057242 | 0
| 7493 | 0 | 191.3386 | 0.04039 | 0 | 0.00057242 | 0
| 7494 | 0 | 186.2868 | 0.04039 | 0 | 0.00057242 | 0
| 7495 | 0 | 181.235 | 0.04039 | 26.3889 | 0.00057242 | 0
| 7496 | 0 | 183.7609 | 0 | 329.8614 | 0.00057242 | 1.1181
| 7497 | 4027.2785 | 197.6535 | 0 | 1227.0843 | 0.00057242 | 0
| 7498 | 4029.3392 | 206.4942 | 0 | 2058.335 | 0.00057242 | 0
| 7499 | 4031.3999 | 207.1257 | 0 | 2520.1409 | 0.00057242 | 0
| 7500 | 4033.4606 | 207.1257 | 0 | 2731.2522 | 0.00057242 | 0
| 7501 | 4035.5213 | 194.4961 | 0 | 2678.4744 | 0.00057242 | 0
| 7502 | 4037.582 | 207.7571 | 0 | 1556.9457 | 0.00057242 | 0
| 7503 | 4039.6427 | 207.1257 | 0 | 540.9727 | 0.00057242 | 0
| 7504 | 4041.7035 | 207.1257 | 0 | 316.6669 | 0.00057242 | 0
| 7505 | 4043.7642 | 209.6516 | 104.0959 | 105.5556 | 0.00057242 | 0
| 7506 | 0 | 213.4405 | 0.04039 | 0 | 0.00057242 | 0
| 7507 | 0 | 212.809 | 0.04039 | 0 | 0.00057242 | 0
| 7508 | 0 | 203.3368 | 0.04039 | 0 | 0.00057242 | 0
| 7509 | 0 | 195.1275 | 0.04039 | 0 | 0.00057242 | 0
| 7510 | 0 | 183.1294 | 0.04039 | 0 | 0.00057242 | 0
| 7511 | 0 | 169.2368 | 0.04039 | 0 | 0.00057242 | 0
| 7512 | 0 | 161.0276 | 0.04039 | 0 | 0.00057242 | 0
| 7513 | 0 | 155.3442 | 0.029784 | 0 | 0.00042211 | 0
| 7514 | 0 | 158.5017 | 0.029784 | 0 | 0.00042211 | 0
| 7515 | 0 | 173.0257 | 0.029784 | 0 | 0.00042211 | 0
| 7516 | 0 | 188.1812 | 0.029784 | 0 | 0.00042211 | 0
| 7517 | 0 | 194.4961 | 0.029784 | 0 | 0.00042211 | 0
| 7518 | 0 | 191.3386 | 0.029784 | 0 | 0.00042211 | 0
| 7519 | 0 | 188.8127 | 0.029784 | 13.1945 | 0.00042211 | 0
| 7520 | 0 | 189.4442 | 0 | 488.1948 | 0.00042211 | 2.2864
| 7521 | 8232.4043 | 200.1794 | 0 | 1359.0289 | 0.00042211 | 0
| 7522 | 8233.9239 | 204.5997 | 0 | 2045.1405 | 0.00042211 | 0
| 7523 | 8235.4434 | 204.5997 | 0 | 2361.8074 | 0.00042211 | 0
| 7524 | 8236.963 | 203.9683 | 0 | 2256.2518 | 0.00042211 | 0
| 7525 | 8238.4826 | 193.8646 | 0 | 1754.8625 | 0.00042211 | 0
| 7526 | 8240.0022 | 206.4942 | 0 | 1543.7512 | 0.00042211 | 0
| 7527 | 8241.5218 | 208.3886 | 0 | 1662.5013 | 0.00042211 | 0
| 7528 | 8243.0414 | 210.2831 | 0 | 897.2229 | 0.00042211 | 0
| 7529 | 8244.5609 | 214.072 | 108.5163 | 105.5556 | 0.00042211 | 0
| 7530 | 2709.534 | 214.072 | 214.072 | 0 | 0.00042211 | 0
| 7531 | 0 | 212.1775 | 0.029784 | 0 | 0.00042211 | 0
| 7532 | 0 | 202.7053 | 0.029784 | 0 | 0.00042211 | 0
| 7533 | 0 | 192.6016 | 0.029784 | 0 | 0.00042211 | 0
| 7534 | 0 | 180.6035 | 0.029784 | 0 | 0.00042211 | 0
| 7535 | 0 | 167.9739 | 0.029784 | 0 | 0.00042211 | 0
| 7536 | 0 | 160.3961 | 0.029784 | 0 | 0.00042211 | 0
| 7537 | 0 | 152.8183 | 0.023196 | 0 | 0.00032874 | 0
| 7538 | 0 | 155.9757 | 0.023196 | 0 | 0.00032874 | 0
| 7539 | 0 | 169.2368 | 0.023196 | 0 | 0.00032874 | 0
| 7540 | 0 | 183.1294 | 0.023196 | 0 | 0.00032874 | 0
| 7541 | 0 | 185.0238 | 0.023196 | 0 | 0.00032874 | 0
| 7542 | 0 | 176.8146 | 0.023196 | 0 | 0.00032874 | 0
| 7543 | 0 | 164.185 | 0.023196 | 13.1945 | 0.00032874 | 0
| 7544 | 0 | 164.185 | 0 | 197.9168 | 0.00032874 | 0.27811
| 7545 | 1002.3669 | 175.5516 | 0 | 686.1117 | 0.00032874 | 0
| 7546 | 1003.5504 | 180.6035 | 0 | 1345.8344 | 0.00032874 | 0
| 7547 | 1004.7338 | 181.8664 | 0 | 752.0839 | 0.00032874 | 0
| 7548 | 1005.9173 | 179.972 | 0 | 818.0562 | 0.00032874 | 0
| 7549 | 1007.1007 | 174.9201 | 0 | 804.8618 | 0.00032874 | 0
| 7550 | 1008.2842 | 178.0776 | 0 | 699.3061 | 0.00032874 | 0
| 7551 | 1009.4676 | 178.0776 | 0 | 250.6946 | 0.00032874 | 0
| 7552 | 1010.6511 | 179.3405 | 34.2015 | 145.139 | 0.00032874 | 0
| 7553 | 0 | 185.6553 | 0.023196 | 105.5556 | 0.00032874 | 0
| 7554 | 0 | 195.759 | 0.023196 | 0 | 0.00032874 | 0
| 7555 | 0 | 198.9164 | 0.023196 | 0 | 0.00032874 | 0
| 7556 | 0 | 193.2331 | 0.023196 | 0 | 0.00032874 | 0
| 7557 | 0 | 186.2868 | 0.023196 | 0 | 0.00032874 | 0
| 7558 | 0 | 176.1831 | 0.023196 | 0 | 0.00032874 | 0
| 7559 | 0 | 164.8165 | 0.023196 | 0 | 0.00032874 | 0
| 7560 | 0 | 157.2387 | 0.023196 | 0 | 0.00032874 | 0
| 7561 | 3.0198 | 152.8183 | 152.8183 | 0 | 0.0011676 | 0
| 7562 | 0 | 153.4498 | 0.082383 | 0 | 0.0011676 | 0
| 7563 | 0 | 167.9739 | 0.082383 | 0 | 0.0011676 | 0
| 7564 | 0 | 182.4979 | 0.082383 | 0 | 0.0011676 | 0
| 7565 | 0 | 186.2868 | 0.082383 | 0 | 0.0011676 | 0
| 7566 | 0 | 178.709 | 0.082383 | 0 | 0.0011676 | 0
| 7567 | 0 | 164.185 | 0.082383 | 0 | 0.0011676 | 0
| 7568 | 0 | 159.1331 | 0 | 197.9168 | 0.0011676 | 0.29681
| 7569 | 1072.7335 | 159.1331 | 0 | 409.0281 | 0.0011676 | 0
| 7570 | 1076.9367 | 159.1331 | 0 | 277.0836 | 0.0011676 | 0
| 7571 | 1081.1399 | 158.5017 | 0 | 343.0558 | 0.0011676 | 0
| 7572 | 1085.3431 | 155.9757 | 0 | 369.4447 | 0.0011676 | 0
| 7573 | 1089.5463 | 159.1331 | 0 | 1293.0566 | 0.0011676 | 0
| 7574 | 1093.7495 | 159.1331 | 0 | 1266.6677 | 0.0011676 | 0
| 7575 | 1097.9527 | 159.1331 | 0 | 870.834 | 0.0011676 | 0
| 7576 | 1102.1559 | 162.2905 | 0 | 303.4725 | 0.0011676 | 0
| 7577 | 1106.3592 | 168.6053 | 63.0497 | 105.5556 | 0.0011676 | 0
| 7578 | 0 | 183.7609 | 0.082383 | 0 | 0.0011676 | 0
| 7579 | 0 | 189.4442 | 0.082383 | 0 | 0.0011676 | 0
| 7580 | 0 | 185.6553 | 0.082383 | 0 | 0.0011676 | 0
| 7581 | 0 | 180.6035 | 0.082383 | 0 | 0.0011676 | 0
| 7582 | 0 | 171.7627 | 0.082383 | 0 | 0.0011676 | 0
| 7583 | 0 | 159.1331 | 0.082383 | 0 | 0.0011676 | 0
| 7584 | 0 | 152.8183 | 0.082383 | 0 | 0.0011676 | 0
| 7585 | 5.6333 | 147.7665 | 147.7665 | 0 | 0.0027324 | 0
| 7586 | 0 | 155.3442 | 0.1928 | 0 | 0.0027324 | 0
| 7587 | 0 | 172.3942 | 0.1928 | 0 | 0.0027324 | 0
| 7588 | 0 | 188.1812 | 0.1928 | 0 | 0.0027324 | 0
| 7589 | 0 | 191.9701 | 0.1928 | 0 | 0.0027324 | 0
| 7590 | 0 | 188.8127 | 0.1928 | 0 | 0.0027324 | 0
| 7591 | 0 | 191.3386 | 0.1928 | 13.1945 | 0.0027324 | 0
| 7592 | 0 | 193.2331 | 0 | 448.6115 | 0.0027324 | 1.9544
| 7593 | 7045.7715 | 200.1794 | 0 | 1306.251 | 0.0027324 | 0
| 7594 | 7055.608 | 206.4942 | 0 | 1992.3627 | 0.0027324 | 0
| 7595 | 7065.4445 | 206.4942 | 0 | 2454.1686 | 0.0027324 | 0
| 7596 | 7075.2811 | 206.4942 | 0 | 2665.2799 | 0.0027324 | 0
| 7597 | 7085.1176 | 193.8646 | 0 | 2599.3076 | 0.0027324 | 0
| 7598 | 7094.9541 | 208.3886 | 0 | 2282.6407 | 0.0027324 | 0
| 7599 | 7104.7906 | 209.0201 | 0 | 1715.2792 | 0.0027324 | 0
| 7600 | 7114.6272 | 210.9145 | 0 | 804.8618 | 0.0027324 | 0
| 7601 | 7124.4637 | 214.072 | 121.7108 | 92.3612 | 0.0027324 | 0
| 7602 | 924.5672 | 217.8608 | 217.8608 | 0 | 0.0027324 | 0
| 7603 | 0 | 217.8608 | 0.1928 | 0 | 0.0027324 | 0
| 7604 | 0 | 207.7571 | 0.1928 | 0 | 0.0027324 | 0
| 7605 | 0 | 198.2849 | 0.1928 | 0 | 0.0027324 | 0
| 7606 | 0 | 185.0238 | 0.1928 | 0 | 0.0027324 | 0
| 7607 | 0 | 173.0257 | 0.1928 | 0 | 0.0027324 | 0
| 7608 | 0 | 167.3424 | 0.1928 | 0 | 0.0027324 | 0
| 7609 | 0 | 160.3961 | 0.15015 | 0 | 0.002128 | 0
| 7610 | 0 | 164.185 | 0.15015 | 0 | 0.002128 | 0
| 7611 | 0 | 178.709 | 0.15015 | 0 | 0.002128 | 0
| 7612 | 0 | 192.6016 | 0.15015 | 0 | 0.002128 | 0
| 7613 | 0 | 195.759 | 0.15015 | 0 | 0.002128 | 0
| 7614 | 0 | 186.2868 | 0.15015 | 0 | 0.002128 | 0
| 7615 | 0 | 182.4979 | 0.15015 | 13.1945 | 0.002128 | 0
| 7616 | 0 | 190.7072 | 0 | 422.2226 | 0.002128 | 1.7718
| 7617 | 6386.146 | 212.809 | 0 | 1279.8621 | 0.002128 | 0
| 7618 | 6393.8067 | 221.0182 | 0 | 1965.9738 | 0.002128 | 0
| 7619 | 6401.4674 | 220.3868 | 0 | 2427.7797 | 0.002128 | 0
| 7620 | 6409.1281 | 223.5442 | 0 | 2638.891 | 0.002128 | 0
| 7621 | 6416.7888 | 211.546 | 0 | 2586.1132 | 0.002128 | 0
| 7622 | 6424.4495 | 222.2812 | 0 | 2269.4463 | 0.002128 | 0
| 7623 | 6432.1102 | 218.4923 | 0 | 1702.0847 | 0.002128 | 0
| 7624 | 6439.7709 | 215.9664 | 0 | 791.6673 | 0.002128 | 0
| 7625 | 6447.4316 | 219.1238 | 126.7626 | 92.3612 | 0.002128 | 0
| 7626 | 0 | 223.5442 | 0.15015 | 0 | 0.002128 | 0
| 7627 | 0 | 222.9127 | 0.15015 | 0 | 0.002128 | 0
| 7628 | 0 | 212.809 | 0.15015 | 0 | 0.002128 | 0
| 7629 | 0 | 203.9683 | 0.15015 | 0 | 0.002128 | 0
| 7630 | 0 | 191.3386 | 0.15015 | 0 | 0.002128 | 0
| 7631 | 0 | 176.8146 | 0.15015 | 0 | 0.002128 | 0
| 7632 | 0 | 167.9739 | 0.15015 | 0 | 0.002128 | 0
| 7633 | 0 | 160.3961 | 0.1169 | 0 | 0.0016568 | 0
| 7634 | 0 | 164.185 | 0.1169 | 0 | 0.0016568 | 0
| 7635 | 0 | 179.3405 | 0.1169 | 0 | 0.0016568 | 0
| 7636 | 0 | 193.2331 | 0.1169 | 0 | 0.0016568 | 0
| 7637 | 0 | 198.2849 | 0.1169 | 0 | 0.0016568 | 0
| 7638 | 0 | 195.1275 | 0.1169 | 0 | 0.0016568 | 0
| 7639 | 0 | 191.3386 | 0.1169 | 13.1945 | 0.0016568 | 0
| 7640 | 0 | 193.2331 | 0.1169 | 184.7224 | 0.0016568 | 0
| 7641 | 0 | 211.546 | 0 | 395.8336 | 0.0016568 | 1.4104
| 7642 | 5083.2763 | 217.8608 | 0 | 277.0836 | 0.0016568 | 0
| 7643 | 5089.2407 | 213.4405 | 0 | 329.8614 | 0.0016568 | 0
| 7644 | 5095.205 | 209.6516 | 0 | 369.4447 | 0.0016568 | 0
| 7645 | 5101.1694 | 197.022 | 0 | 356.2503 | 0.0016568 | 0
| 7646 | 5107.1337 | 209.6516 | 0 | 686.1117 | 0.0016568 | 0
| 7647 | 5113.098 | 210.9145 | 0 | 237.5002 | 0.0016568 | 0
| 7648 | 5119.0624 | 211.546 | 79.6015 | 131.9445 | 0.0016568 | 0
| 7649 | 1063.7268 | 217.2294 | 124.8682 | 92.3612 | 0.0016568 | 0
| 7650 | 0 | 222.9127 | 0.1169 | 0 | 0.0016568 | 0
| 7651 | 0 | 224.1756 | 0.1169 | 0 | 0.0016568 | 0
| 7652 | 0 | 216.5979 | 0.1169 | 0 | 0.0016568 | 0
| 7653 | 0 | 207.1257 | 0.1169 | 0 | 0.0016568 | 0
| 7654 | 0 | 193.8646 | 0.1169 | 0 | 0.0016568 | 0
| 7655 | 0 | 180.6035 | 0.1169 | 0 | 0.0016568 | 0
| 7656 | 0 | 171.1313 | 0.1169 | 0 | 0.0016568 | 0
| 7657 | 0 | 164.185 | 0.091043 | 0 | 0.0012903 | 0
| 7658 | 0 | 169.2368 | 0.091043 | 0 | 0.0012903 | 0
| 7659 | 0 | 185.0238 | 0.091043 | 0 | 0.0012903 | 0
| 7660 | 0 | 200.8109 | 0.091043 | 0 | 0.0012903 | 0
| 7661 | 0 | 203.9683 | 0.091043 | 0 | 0.0012903 | 0
| 7662 | 0 | 200.8109 | 0.091043 | 0 | 0.0012903 | 0
| 7663 | 0 | 200.8109 | 0.091043 | 13.1945 | 0.0012903 | 0
| 7664 | 0 | 203.3368 | 0.091043 | 171.5279 | 0.0012903 | 0
| 7665 | 0 | 214.7034 | 0 | 382.6392 | 0.0012903 | 1.2852
| 7666 | 4631.4466 | 221.0182 | 0 | 1081.9453 | 0.0012903 | 0
| 7667 | 4636.0917 | 218.4923 | 0 | 1319.4455 | 0.0012903 | 0
| 7668 | 4640.7367 | 216.5979 | 0 | 1873.6126 | 0.0012903 | 0
| 7669 | 4645.3817 | 203.9683 | 0 | 1979.1682 | 0.0012903 | 0
| 7670 | 4650.0268 | 215.3349 | 0 | 1992.3627 | 0.0012903 | 0
| 7671 | 4654.6718 | 215.3349 | 0 | 1213.8899 | 0.0012903 | 0
| 7672 | 4659.3168 | 217.2294 | 0 | 290.278 | 0.0012903 | 0
| 7673 | 4663.9619 | 222.2812 | 129.92 | 92.3612 | 0.0012903 | 0
| 7674 | 0 | 229.2275 | 0.091043 | 0 | 0.0012903 | 0
| 7675 | 0 | 232.3849 | 0.091043 | 0 | 0.0012903 | 0
| 7676 | 0 | 225.4386 | 0.091043 | 0 | 0.0012903 | 0
| 7677 | 0 | 215.3349 | 0.091043 | 0 | 0.0012903 | 0
| 7678 | 0 | 202.7053 | 0.091043 | 0 | 0.0012903 | 0
| 7679 | 0 | 187.5498 | 0.091043 | 0 | 0.0012903 | 0
| 7680 | 0 | 178.709 | 0.091043 | 0 | 0.0012903 | 0
| 7681 | 0 | 171.7627 | 0.070904 | 0 | 0.0010049 | 0
| 7682 | 0 | 176.8146 | 0.070904 | 0 | 0.0010049 | 0
| 7683 | 0 | 191.9701 | 0.070904 | 0 | 0.0010049 | 0
| 7684 | 0 | 205.2312 | 0.070904 | 0 | 0.0010049 | 0
| 7685 | 0 | 208.3886 | 0.070904 | 0 | 0.0010049 | 0
| 7686 | 0 | 207.1257 | 0.070904 | 0 | 0.0010049 | 0
| 7687 | 0 | 209.0201 | 0.070904 | 13.1945 | 0.0010049 | 0
| 7688 | 0 | 210.9145 | 0 | 395.8336 | 0.0010049 | 1.4152
| 7689 | 5098.3275 | 221.6497 | 0 | 1227.0843 | 0.0010049 | 0
| 7690 | 5101.945 | 226.0701 | 0 | 1913.196 | 0.0010049 | 0
| 7691 | 5105.5626 | 224.8071 | 0 | 2243.0574 | 0.0010049 | 0
| 7692 | 5109.1802 | 223.5442 | 0 | 2454.1686 | 0.0010049 | 0
| 7693 | 5112.7977 | 211.546 | 0 | 1543.7512 | 0.0010049 | 0
| 7694 | 5116.4153 | 221.0182 | 0 | 1359.0289 | 0.0010049 | 0
| 7695 | 5120.0328 | 219.1238 | 0 | 1121.5287 | 0.0010049 | 0
| 7696 | 5123.6504 | 222.9127 | 0 | 488.1948 | 0.0010049 | 0
| 7697 | 5127.2679 | 229.2275 | 136.8663 | 92.3612 | 0.0010049 | 0
| 7698 | 0 | 236.8053 | 0.070904 | 0 | 0.0010049 | 0
| 7699 | 0 | 235.5423 | 0.070904 | 0 | 0.0010049 | 0
| 7700 | 0 | 225.4386 | 0.070904 | 0 | 0.0010049 | 0
| 7701 | 0 | 214.072 | 0.070904 | 0 | 0.0010049 | 0
| 7702 | 0 | 200.8109 | 0.070904 | 0 | 0.0010049 | 0
| 7703 | 0 | 185.6553 | 0.070904 | 0 | 0.0010049 | 0
| 7704 | 0 | 176.1831 | 0.070904 | 0 | 0.0010049 | 0
| 7705 | 0 | 168.6053 | 0.055007 | 0 | 0.00077957 | 0
| 7706 | 0 | 171.1313 | 0.055007 | 0 | 0.00077957 | 0
| 7707 | 0 | 185.6553 | 0.055007 | 0 | 0.00077957 | 0
| 7708 | 0 | 198.2849 | 0.055007 | 0 | 0.00077957 | 0
| 7709 | 0 | 199.5479 | 0.055007 | 0 | 0.00077957 | 0
| 7710 | 0 | 189.4442 | 0.055007 | 0 | 0.00077957 | 0
| 7711 | 0 | 180.6035 | 0.055007 | 13.1945 | 0.00077957 | 0
| 7712 | 0 | 188.1812 | 0.055007 | 171.5279 | 0.00077957 | 0
| 7713 | 0 | 209.0201 | 0 | 369.4447 | 0.00077957 | 1.2277
| 7714 | 4422.6688 | 218.4923 | 0 | 1372.2233 | 0.00077957 | 0
| 7715 | 4425.4753 | 215.3349 | 0 | 1438.1956 | 0.00077957 | 0
| 7716 | 4428.2817 | 215.3349 | 0 | 2282.6407 | 0.00077957 | 0
| 7717 | 4431.0882 | 202.7053 | 0 | 2243.0574 | 0.00077957 | 0
| 7718 | 4433.8947 | 202.7053 | 0 | 1464.5845 | 0.00077957 | 0
| 7719 | 4436.7011 | 202.0738 | 0 | 1108.3342 | 0.00077957 | 0
| 7720 | 4439.5076 | 201.4423 | 0 | 620.1394 | 0.00077957 | 0
| 7721 | 4442.3141 | 204.5997 | 112.2386 | 92.3612 | 0.00077957 | 0
| 7722 | 0 | 213.4405 | 0.055007 | 0 | 0.00077957 | 0
| 7723 | 0 | 214.072 | 0.055007 | 0 | 0.00077957 | 0
| 7724 | 0 | 209.0201 | 0.055007 | 0 | 0.00077957 | 0
| 7725 | 0 | 201.4423 | 0.055007 | 0 | 0.00077957 | 0
| 7726 | 0 | 191.3386 | 0.055007 | 0 | 0.00077957 | 0
| 7727 | 0 | 176.8146 | 0.055007 | 0 | 0.00077957 | 0
| 7728 | 0 | 169.2368 | 0.055007 | 0 | 0.00077957 | 0
| 7729 | 2.6607 | 162.922 | 162.922 | 0 | 0.0015187 | 0
| 7730 | 0 | 167.3424 | 0.10716 | 0 | 0.0015187 | 0
| 7731 | 0 | 181.235 | 0.10716 | 0 | 0.0015187 | 0
| 7732 | 0 | 193.8646 | 0.10716 | 0 | 0.0015187 | 0
| 7733 | 0 | 196.3905 | 0.10716 | 0 | 0.0015187 | 0
| 7734 | 0 | 188.8127 | 0.10716 | 0 | 0.0015187 | 0
| 7735 | 0 | 174.2887 | 0.10716 | 13.1945 | 0.0015187 | 0
| 7736 | 0 | 169.8683 | 0 | 369.4447 | 0.0015187 | 1.5274
| 7737 | 5504.0017 | 173.0257 | 0 | 1200.6954 | 0.0015187 | 0
| 7738 | 5509.4689 | 173.6572 | 0 | 1886.8071 | 0.0015187 | 0
| 7739 | 5514.9361 | 171.1313 | 0 | 2348.613 | 0.0015187 | 0
| 7740 | 5520.4033 | 171.1313 | 0 | 2559.7243 | 0.0015187 | 0
| 7741 | 5525.8705 | 174.2887 | 0 | 2506.9464 | 0.0015187 | 0
| 7742 | 5531.3377 | 172.3942 | 0 | 2203.474 | 0.0015187 | 0
| 7743 | 5536.8049 | 174.2887 | 0 | 1649.3069 | 0.0015187 | 0
| 7744 | 5542.2721 | 179.972 | 0 | 699.3061 | 0.0015187 | 0
| 7745 | 5547.7393 | 190.0757 | 110.909 | 79.1667 | 0.0015187 | 0
| 7746 | 0 | 209.0201 | 0.10716 | 0 | 0.0015187 | 0
| 7747 | 0 | 215.3349 | 0.10716 | 0 | 0.0015187 | 0
| 7748 | 0 | 210.9145 | 0.10716 | 0 | 0.0015187 | 0
| 7749 | 0 | 205.2312 | 0.10716 | 0 | 0.0015187 | 0
| 7750 | 0 | 194.4961 | 0.10716 | 0 | 0.0015187 | 0
| 7751 | 0 | 181.235 | 0.10716 | 0 | 0.0015187 | 0
| 7752 | 0 | 173.6572 | 0.10716 | 0 | 0.0015187 | 0
| 7753 | 0 | 169.2368 | 0.083454 | 0 | 0.0011827 | 0
| 7754 | 0 | 174.2887 | 0.083454 | 0 | 0.0011827 | 0
| 7755 | 0 | 189.4442 | 0.083454 | 0 | 0.0011827 | 0
| 7756 | 0 | 200.8109 | 0.083454 | 0 | 0.0011827 | 0
| 7757 | 0 | 200.8109 | 0.083454 | 0 | 0.0011827 | 0
| 7758 | 0 | 199.5479 | 0.083454 | 0 | 0.0011827 | 0
| 7759 | 0 | 203.3368 | 0.083454 | 0 | 0.0011827 | 0
| 7760 | 0 | 210.9145 | 0.083454 | 158.3335 | 0.0011827 | 0
| 7761 | 0 | 238.0682 | 0 | 369.4447 | 0.0011827 | 1.0054
| 7762 | 3623.8151 | 251.3293 | 0 | 1662.5013 | 0.0011827 | 0
| 7763 | 3628.073 | 249.4349 | 0 | 2335.4185 | 0.0011827 | 0
| 7764 | 3632.3308 | 248.8034 | 0 | 2546.5298 | 0.0011827 | 0
| 7765 | 3636.5887 | 232.3849 | 0 | 2493.752 | 0.0011827 | 0
| 7766 | 3640.8466 | 240.5941 | 0 | 2190.2795 | 0.0011827 | 0
| 7767 | 3645.1044 | 236.8053 | 0 | 1636.1124 | 0.0011827 | 0
| 7768 | 3649.3623 | 238.0682 | 0 | 699.3061 | 0.0011827 | 0
| 7769 | 3653.6202 | 246.2775 | 167.1107 | 79.1667 | 0.0011827 | 0
| 7770 | 0 | 255.7497 | 0.083454 | 0 | 0.0011827 | 0
| 7771 | 0 | 256.3812 | 0.083454 | 0 | 0.0011827 | 0
| 7772 | 0 | 247.5404 | 0.083454 | 0 | 0.0011827 | 0
| 7773 | 0 | 236.8053 | 0.083454 | 0 | 0.0011827 | 0
| 7774 | 0 | 223.5442 | 0.083454 | 0 | 0.0011827 | 0
| 7775 | 0 | 204.5997 | 0.083454 | 0 | 0.0011827 | 0
| 7776 | 0 | 192.6016 | 0.083454 | 0 | 0.0011827 | 0
| 7777 | 0 | 185.6553 | 0.064994 | 0 | 0.00092112 | 0
| 7778 | 0 | 190.7072 | 0.064994 | 0 | 0.00092112 | 0
| 7779 | 0 | 205.2312 | 0.064994 | 0 | 0.00092112 | 0
| 7780 | 0 | 215.9664 | 0.064994 | 0 | 0.00092112 | 0
| 7781 | 0 | 219.1238 | 0.064994 | 0 | 0.00092112 | 0
| 7782 | 0 | 217.8608 | 0.064994 | 0 | 0.00092112 | 0
| 7783 | 0 | 224.1756 | 0.064994 | 0 | 0.00092112 | 0
| 7784 | 0 | 229.2275 | 0 | 303.4725 | 0.00092112 | 0.5682
| 7785 | 2048.8409 | 239.3312 | 0 | 1161.112 | 0.00092112 | 0
| 7786 | 2052.1569 | 236.8053 | 0 | 1847.2237 | 0.00092112 | 0
| 7787 | 2055.473 | 231.1219 | 0 | 2322.2241 | 0.00092112 | 0
| 7788 | 2058.789 | 226.0701 | 0 | 1675.6958 | 0.00092112 | 0
| 7789 | 2062.105 | 213.4405 | 0 | 2071.5294 | 0.00092112 | 0
| 7790 | 2065.421 | 225.4386 | 0 | 2177.0851 | 0.00092112 | 0
| 7791 | 2068.7371 | 225.4386 | 0 | 1622.918 | 0.00092112 | 0
| 7792 | 2072.0531 | 228.596 | 0 | 686.1117 | 0.00092112 | 0
| 7793 | 2075.3691 | 233.0164 | 153.8496 | 79.1667 | 0.00092112 | 0
| 7794 | 0 | 246.9089 | 0.064994 | 0 | 0.00092112 | 0
| 7795 | 0 | 248.1719 | 0.064994 | 0 | 0.00092112 | 0
| 7796 | 0 | 239.3312 | 0.064994 | 0 | 0.00092112 | 0
| 7797 | 0 | 230.4904 | 0.064994 | 0 | 0.00092112 | 0
| 7798 | 0 | 217.2294 | 0.064994 | 0 | 0.00092112 | 0
| 7799 | 0 | 200.1794 | 0.064994 | 0 | 0.00092112 | 0
| 7800 | 0 | 190.7072 | 0.064994 | 0 | 0.00092112 | 0
| 7801 | 15.627 | 185.0238 | 185.0238 | 0 | 0.0052619 | 0
| 7802 | 0 | 190.7072 | 0.37128 | 0 | 0.0052619 | 0
| 7803 | 0 | 205.2312 | 0.37128 | 0 | 0.0052619 | 0
| 7804 | 0 | 215.3349 | 0.37128 | 0 | 0.0052619 | 0
| 7805 | 0 | 217.2294 | 0.37128 | 0 | 0.0052619 | 0
| 7806 | 0 | 214.072 | 0.37128 | 0 | 0.0052619 | 0
| 7807 | 0 | 217.8608 | 0.37128 | 0 | 0.0052619 | 0
| 7808 | 0 | 222.2812 | 0 | 277.0836 | 0.0052619 | 0.41941
| 7809 | 1528.8038 | 237.4367 | 0 | 1147.9176 | 0.0052619 | 0
| 7810 | 1547.7468 | 249.4349 | 0 | 1834.0292 | 0.0052619 | 0
| 7811 | 1566.6898 | 248.1719 | 0 | 2295.8352 | 0.0052619 | 0
| 7812 | 1585.6328 | 245.646 | 0 | 2520.1409 | 0.0052619 | 0
| 7813 | 1604.5758 | 234.2793 | 0 | 2467.3631 | 0.0052619 | 0
| 7814 | 1623.5188 | 245.646 | 0 | 2163.8906 | 0.0052619 | 0
| 7815 | 1642.4618 | 247.5404 | 0 | 1609.7235 | 0.0052619 | 0
| 7816 | 1661.4047 | 248.8034 | 0 | 686.1117 | 0.0052619 | 0
| 7817 | 1680.3477 | 255.1182 | 175.9515 | 79.1667 | 0.0052619 | 0
| 7818 | 0 | 257.0126 | 0.37128 | 0 | 0.0052619 | 0
| 7819 | 0 | 251.3293 | 0.37128 | 0 | 0.0052619 | 0
| 7820 | 0 | 239.9627 | 0.37128 | 0 | 0.0052619 | 0
| 7821 | 0 | 226.7016 | 0.37128 | 0 | 0.0052619 | 0
| 7822 | 0 | 212.809 | 0.37128 | 0 | 0.0052619 | 0
| 7823 | 0 | 195.1275 | 0.37128 | 0 | 0.0052619 | 0
| 7824 | 0 | 186.9183 | 0.37128 | 0 | 0.0052619 | 0
| 7825 | 0 | 178.709 | 0.28916 | 0 | 0.004098 | 0
| 7826 | 0 | 185.0238 | 0.28916 | 0 | 0.004098 | 0
| 7827 | 0 | 199.5479 | 0.28916 | 0 | 0.004098 | 0
| 7828 | 0 | 210.2831 | 0.28916 | 0 | 0.004098 | 0
| 7829 | 0 | 210.2831 | 0.28916 | 0 | 0.004098 | 0
| 7830 | 0 | 200.1794 | 0.28916 | 0 | 0.004098 | 0
| 7831 | 0 | 190.7072 | 0.28916 | 0 | 0.004098 | 0
| 7832 | 0 | 192.6016 | 0.28916 | 145.139 | 0.004098 | 0
| 7833 | 0 | 205.8627 | 0 | 356.2503 | 0.004098 | 1.1509
| 7834 | 4158.0842 | 211.546 | 0 | 554.1671 | 0.004098 | 0
| 7835 | 4172.837 | 207.7571 | 0 | 699.3061 | 0.004098 | 0
| 7836 | 4187.5898 | 202.7053 | 0 | 752.0839 | 0.004098 | 0
| 7837 | 4202.3426 | 192.6016 | 0 | 738.8895 | 0.004098 | 0
| 7838 | 4217.0954 | 197.022 | 0 | 646.5283 | 0.004098 | 0
| 7839 | 4231.8483 | 199.5479 | 0 | 488.1948 | 0.004098 | 0
| 7840 | 4246.6011 | 202.0738 | 70.1293 | 131.9445 | 0.004098 | 0
| 7841 | 683.33 | 211.546 | 198.3516 | 13.1945 | 0.004098 | 0
| 7842 | 0 | 227.333 | 0.28916 | 0 | 0.004098 | 0
| 7843 | 0 | 232.3849 | 0.28916 | 0 | 0.004098 | 0
| 7844 | 0 | 227.333 | 0.28916 | 0 | 0.004098 | 0
| 7845 | 0 | 221.6497 | 0.28916 | 0 | 0.004098 | 0
| 7846 | 0 | 209.6516 | 0.28916 | 0 | 0.004098 | 0
| 7847 | 0 | 195.1275 | 0.28916 | 0 | 0.004098 | 0
| 7848 | 0 | 185.6553 | 0.28916 | 0 | 0.004098 | 0
| 7849 | 0 | 182.4979 | 0.22519 | 0 | 0.0031915 | 0
| 7850 | 0 | 189.4442 | 0.22519 | 0 | 0.0031915 | 0
| 7851 | 0 | 202.7053 | 0.22519 | 0 | 0.0031915 | 0
| 7852 | 0 | 212.1775 | 0.22519 | 0 | 0.0031915 | 0
| 7853 | 0 | 214.072 | 0.22519 | 0 | 0.0031915 | 0
| 7854 | 0 | 212.1775 | 0.22519 | 0 | 0.0031915 | 0
| 7855 | 0 | 216.5979 | 0.22519 | 0 | 0.0031915 | 0
| 7856 | 0 | 221.0182 | 0.22519 | 145.139 | 0.0031915 | 0
| 7857 | 0 | 231.7534 | 0 | 343.0558 | 0.0031915 | 0.8518
| 7858 | 3077.9847 | 238.0682 | 0 | 554.1671 | 0.0031915 | 0
| 7859 | 3089.4742 | 237.4367 | 0 | 1134.7231 | 0.0031915 | 0
| 7860 | 3100.9637 | 235.5423 | 0 | 752.0839 | 0.0031915 | 0
| 7861 | 3112.4532 | 222.9127 | 0 | 738.8895 | 0.0031915 | 0
| 7862 | 3123.9428 | 233.6479 | 0 | 1068.7509 | 0.0031915 | 0
| 7863 | 3135.4323 | 234.2793 | 0 | 712.5006 | 0.0031915 | 0
| 7864 | 3146.9218 | 237.4367 | 0 | 633.3338 | 0.0031915 | 0
| 7865 | 3158.4113 | 244.383 | 165.2163 | 79.1667 | 0.0031915 | 0
| 7866 | 0 | 252.5923 | 0.22519 | 0 | 0.0031915 | 0
| 7867 | 0 | 252.5923 | 0.22519 | 0 | 0.0031915 | 0
| 7868 | 0 | 242.4886 | 0.22519 | 0 | 0.0031915 | 0
| 7869 | 0 | 232.3849 | 0.22519 | 0 | 0.0031915 | 0
| 7870 | 0 | 218.4923 | 0.22519 | 0 | 0.0031915 | 0
| 7871 | 0 | 202.0738 | 0.22519 | 0 | 0.0031915 | 0
| 7872 | 0 | 193.2331 | 0.22519 | 0 | 0.0031915 | 0
| 7873 | 0 | 185.0238 | 0.1752 | 0 | 0.002483 | 0
| 7874 | 0 | 188.8127 | 0.1752 | 0 | 0.002483 | 0
| 7875 | 0 | 202.0738 | 0.1752 | 0 | 0.002483 | 0
| 7876 | 0 | 212.1775 | 0.1752 | 0 | 0.002483 | 0
| 7877 | 0 | 212.1775 | 0.1752 | 0 | 0.002483 | 0
| 7878 | 0 | 204.5997 | 0.1752 | 0 | 0.002483 | 0
| 7879 | 0 | 197.022 | 0.1752 | 0 | 0.002483 | 0
| 7880 | 0 | 198.2849 | 0.1752 | 145.139 | 0.002483 | 0
| 7881 | 0 | 210.9145 | 0 | 804.8618 | 0.002483 | 4.5455
| 7882 | 10000 | 212.1775 | 0 | 1688.8902 | 0.002483 | 0
| 7883 | 10000 | 212.1775 | 0 | 1253.4732 | 0.002483 | 7.9691
| 7884 | 10000 | 210.2831 | 0 | 1359.0289 | 0.002483 | 0
| 7885 | 10000 | 200.1794 | 0 | 2295.8352 | 0.002483 | 16.0382
| 7886 | 10000 | 200.8109 | 0 | 1174.3065 | 0.002483 | 0
| 7887 | 10000 | 198.9164 | 0 | 488.1948 | 0.002483 | 2.2139
| 7888 | 10000 | 200.1794 | 0 | 277.0836 | 0.002483 | 0
| 7889 | 10000 | 209.0201 | 129.8534 | 79.1667 | 0.002483 | 0
| 7890 | 3383.7667 | 223.5442 | 223.5442 | 0 | 0.002483 | 0
| 7891 | 0 | 226.7016 | 0.1752 | 0 | 0.002483 | 0
| 7892 | 0 | 221.0182 | 0.1752 | 0 | 0.002483 | 0
| 7893 | 0 | 214.072 | 0.1752 | 0 | 0.002483 | 0
| 7894 | 0 | 202.7053 | 0.1752 | 0 | 0.002483 | 0
| 7895 | 0 | 187.5498 | 0.1752 | 0 | 0.002483 | 0
| 7896 | 0 | 178.709 | 0.1752 | 0 | 0.002483 | 0
| 7897 | 0 | 174.2887 | 0.13641 | 0 | 0.0019333 | 0
| 7898 | 0 | 178.709 | 0.13641 | 0 | 0.0019333 | 0
| 7899 | 0 | 192.6016 | 0.13641 | 0 | 0.0019333 | 0
| 7900 | 0 | 200.8109 | 0.13641 | 0 | 0.0019333 | 0
| 7901 | 0 | 200.8109 | 0.13641 | 0 | 0.0019333 | 0
| 7902 | 0 | 191.3386 | 0.13641 | 0 | 0.0019333 | 0
| 7903 | 0 | 178.709 | 0.13641 | 0 | 0.0019333 | 0
| 7904 | 0 | 176.8146 | 0.13641 | 145.139 | 0.0019333 | 0
| 7905 | 0 | 186.2868 | 0 | 329.8614 | 0.0019333 | 1.0988
| 7906 | 3962.5859 | 192.6016 | 0 | 540.9727 | 0.0019333 | 0
| 7907 | 3969.5457 | 191.3386 | 0 | 1240.2788 | 0.0019333 | 0
| 7908 | 3976.5056 | 190.0757 | 0 | 1490.9734 | 0.0019333 | 0
| 7909 | 3983.4654 | 189.4442 | 0 | 1741.6681 | 0.0019333 | 0
| 7910 | 3990.4253 | 190.0757 | 0 | 1055.5564 | 0.0019333 | 0
| 7911 | 3997.3851 | 190.0757 | 0 | 1147.9176 | 0.0019333 | 0
| 7912 | 4004.345 | 191.3386 | 0 | 488.1948 | 0.0019333 | 0
| 7913 | 4011.3048 | 200.1794 | 121.0126 | 79.1667 | 0.0019333 | 0
| 7914 | 0 | 215.3349 | 0.13641 | 0 | 0.0019333 | 0
| 7915 | 0 | 215.9664 | 0.13641 | 0 | 0.0019333 | 0
| 7916 | 0 | 211.546 | 0.13641 | 0 | 0.0019333 | 0
| 7917 | 0 | 203.3368 | 0.13641 | 0 | 0.0019333 | 0
| 7918 | 0 | 191.9701 | 0.13641 | 0 | 0.0019333 | 0
| 7919 | 0 | 178.709 | 0.13641 | 0 | 0.0019333 | 0
| 7920 | 0 | 171.1313 | 0.13641 | 0 | 0.0019333 | 0
| 7921 | 0 | 166.0794 | 0.10624 | 0 | 0.0015057 | 0
| 7922 | 0 | 172.3942 | 0.10624 | 0 | 0.0015057 | 0
| 7923 | 0 | 188.1812 | 0.10624 | 0 | 0.0015057 | 0
| 7924 | 0 | 198.9164 | 0.10624 | 0 | 0.0015057 | 0
| 7925 | 0 | 202.0738 | 0.10624 | 0 | 0.0015057 | 0
| 7926 | 0 | 198.2849 | 0.10624 | 0 | 0.0015057 | 0
| 7927 | 0 | 199.5479 | 0.10624 | 0 | 0.0015057 | 0
| 7928 | 0 | 207.7571 | 0.10624 | 131.9445 | 0.0015057 | 0
| 7929 | 0 | 224.1756 | 0 | 725.695 | 0.0015057 | 3.8382
| 7930 | 10000 | 227.9645 | 0 | 1754.8625 | 0.0015057 | 0
| 7931 | 10000 | 222.9127 | 0 | 2229.8629 | 0.0015057 | 15.3593
| 7932 | 10000 | 219.7553 | 0 | 2309.0296 | 0.0015057 | 0
| 7933 | 10000 | 209.6516 | 0 | 2269.4463 | 0.0015057 | 15.7637
| 7934 | 10000 | 219.1238 | 0 | 1992.3627 | 0.0015057 | 0
| 7935 | 10000 | 221.6497 | 0 | 963.1952 | 0.0015057 | 5.6751
| 7936 | 10000 | 222.9127 | 0 | 277.0836 | 0.0015057 | 0
| 7937 | 10000 | 226.7016 | 147.5348 | 79.1667 | 0.0015057 | 0
| 7938 | 2478.1328 | 234.9108 | 234.9108 | 0 | 0.0015057 | 0
| 7939 | 0 | 235.5423 | 0.10624 | 0 | 0.0015057 | 0
| 7940 | 0 | 227.333 | 0.10624 | 0 | 0.0015057 | 0
| 7941 | 0 | 216.5979 | 0.10624 | 0 | 0.0015057 | 0
| 7942 | 0 | 203.9683 | 0.10624 | 0 | 0.0015057 | 0
| 7943 | 0 | 189.4442 | 0.10624 | 0 | 0.0015057 | 0
| 7944 | 0 | 181.235 | 0.10624 | 0 | 0.0015057 | 0
| 7945 | 15.2087 | 174.9201 | 174.9201 | 0 | 0.0057303 | 0
| 7946 | 0 | 181.235 | 0.40433 | 0 | 0.0057303 | 0
| 7947 | 0 | 195.1275 | 0.40433 | 0 | 0.0057303 | 0
| 7948 | 0 | 207.1257 | 0.40433 | 0 | 0.0057303 | 0
| 7949 | 0 | 209.6516 | 0.40433 | 0 | 0.0057303 | 0
| 7950 | 0 | 205.8627 | 0.40433 | 0 | 0.0057303 | 0
| 7951 | 0 | 208.3886 | 0.40433 | 0 | 0.0057303 | 0
| 7952 | 0 | 212.809 | 0.40433 | 131.9445 | 0.0057303 | 0
| 7953 | 0 | 227.9645 | 0 | 672.9172 | 0.0057303 | 3.4053
| 7954 | 10000 | 227.9645 | 0 | 778.4728 | 0.0057303 | 0
| 7955 | 10000 | 222.9127 | 0 | 1345.8344 | 0.0057303 | 8.5938
| 7956 | 10000 | 220.3868 | 0 | 1622.918 | 0.0057303 | 0
| 7957 | 10000 | 209.0201 | 0 | 1992.3627 | 0.0057303 | 13.648
| 7958 | 10000 | 220.3868 | 0 | 1517.3623 | 0.0057303 | 0
| 7959 | 10000 | 221.6497 | 0 | 475.0004 | 0.0057303 | 1.9389
| 7960 | 10000 | 223.5442 | 0 | 277.0836 | 0.0057303 | 0
| 7961 | 10000 | 229.2275 | 150.0608 | 79.1667 | 0.0057303 | 0
| 7962 | 2364.4679 | 235.5423 | 235.5423 | 0 | 0.0057303 | 0
| 7963 | 0 | 233.0164 | 0.40433 | 0 | 0.0057303 | 0
| 7964 | 0 | 221.6497 | 0.40433 | 0 | 0.0057303 | 0
| 7965 | 0 | 212.1775 | 0.40433 | 0 | 0.0057303 | 0
| 7966 | 0 | 198.9164 | 0.40433 | 0 | 0.0057303 | 0
| 7967 | 0 | 185.0238 | 0.40433 | 0 | 0.0057303 | 0
| 7968 | 0 | 177.4461 | 0.40433 | 0 | 0.0057303 | 0
| 7969 | 0 | 171.1313 | 0.31489 | 0 | 0.0044628 | 0
| 7970 | 0 | 176.1831 | 0.31489 | 0 | 0.0044628 | 0
| 7971 | 0 | 191.3386 | 0.31489 | 0 | 0.0044628 | 0
| 7972 | 0 | 202.0738 | 0.31489 | 0 | 0.0044628 | 0
| 7973 | 0 | 203.9683 | 0.31489 | 0 | 0.0044628 | 0
| 7974 | 0 | 197.022 | 0.31489 | 0 | 0.0044628 | 0
| 7975 | 0 | 196.3905 | 0.31489 | 0 | 0.0044628 | 0
| 7976 | 0 | 199.5479 | 0 | 211.1113 | 0.0044628 | 0.28224
| 7977 | 1032.1318 | 222.2812 | 0 | 1042.3619 | 0.0044628 | 0
| 7978 | 1048.1977 | 229.2275 | 0 | 1438.1956 | 0.0044628 | 0
| 7979 | 1064.2636 | 229.859 | 0 | 1834.0292 | 0.0044628 | 0
| 7980 | 1080.3295 | 230.4904 | 0 | 2427.7797 | 0.0044628 | 0
| 7981 | 1096.3954 | 219.7553 | 0 | 1847.2237 | 0.0044628 | 0
| 7982 | 1112.4613 | 233.6479 | 0 | 1161.112 | 0.0044628 | 0
| 7983 | 1128.5272 | 233.0164 | 0 | 1464.5845 | 0.0044628 | 0
| 7984 | 1144.5931 | 230.4904 | 0 | 620.1394 | 0.0044628 | 0
| 7985 | 1160.659 | 234.9108 | 155.7441 | 79.1667 | 0.0044628 | 0
| 7986 | 0 | 236.1738 | 0.31489 | 0 | 0.0044628 | 0
| 7987 | 0 | 231.7534 | 0.31489 | 0 | 0.0044628 | 0
| 7988 | 0 | 221.6497 | 0.31489 | 0 | 0.0044628 | 0
| 7989 | 0 | 210.9145 | 0.31489 | 0 | 0.0044628 | 0
| 7990 | 0 | 197.022 | 0.31489 | 0 | 0.0044628 | 0
| 7991 | 0 | 181.235 | 0.31489 | 0 | 0.0044628 | 0
| 7992 | 0 | 173.0257 | 0.31489 | 0 | 0.0044628 | 0
| 7993 | 0 | 166.0794 | 0.24524 | 0 | 0.0034756 | 0
| 7994 | 0 | 171.7627 | 0.24524 | 0 | 0.0034756 | 0
| 7995 | 0 | 186.9183 | 0.24524 | 0 | 0.0034756 | 0
| 7996 | 0 | 198.9164 | 0.24524 | 0 | 0.0034756 | 0
| 7997 | 0 | 201.4423 | 0.24524 | 0 | 0.0034756 | 0
| 7998 | 0 | 196.3905 | 0.24524 | 0 | 0.0034756 | 0
| 7999 | 0 | 193.8646 | 0.24524 | 0 | 0.0034756 | 0
| 8000 | 0 | 198.2849 | 0 | 211.1113 | 0.0034756 | 0.28125
| 8001 | 1025.0243 | 219.7553 | 0 | 540.9727 | 0.0034756 | 0
| 8002 | 1037.5364 | 226.0701 | 0 | 963.1952 | 0.0034756 | 0
| 8003 | 1050.0485 | 222.9127 | 0 | 2071.5294 | 0.0034756 | 0
| 8004 | 1062.5607 | 222.9127 | 0 | 2414.5853 | 0.0034756 | 0
| 8005 | 1075.0728 | 213.4405 | 0 | 2375.0019 | 0.0034756 | 0
| 8006 | 1087.585 | 226.7016 | 0 | 1847.2237 | 0.0034756 | 0
| 8007 | 1100.0971 | 228.596 | 0 | 1543.7512 | 0.0034756 | 0
| 8008 | 1112.6092 | 228.596 | 0 | 606.9449 | 0.0034756 | 0
| 8009 | 1125.1214 | 231.7534 | 165.7811 | 65.9723 | 0.0034756 | 0
| 8010 | 0 | 234.9108 | 0.24524 | 0 | 0.0034756 | 0
| 8011 | 0 | 231.7534 | 0.24524 | 0 | 0.0034756 | 0
| 8012 | 0 | 223.5442 | 0.24524 | 0 | 0.0034756 | 0
| 8013 | 0 | 213.4405 | 0.24524 | 0 | 0.0034756 | 0
| 8014 | 0 | 200.1794 | 0.24524 | 0 | 0.0034756 | 0
| 8015 | 0 | 186.2868 | 0.24524 | 0 | 0.0034756 | 0
| 8016 | 0 | 178.709 | 0.24524 | 0 | 0.0034756 | 0
| 8017 | 0 | 172.3942 | 0.19099 | 0 | 0.0027068 | 0
| 8018 | 0 | 176.1831 | 0.19099 | 0 | 0.0027068 | 0
| 8019 | 0 | 191.3386 | 0.19099 | 0 | 0.0027068 | 0
| 8020 | 0 | 203.9683 | 0.19099 | 0 | 0.0027068 | 0
| 8021 | 0 | 207.7571 | 0.19099 | 0 | 0.0027068 | 0
| 8022 | 0 | 205.2312 | 0.19099 | 0 | 0.0027068 | 0
| 8023 | 0 | 208.3886 | 0.19099 | 0 | 0.0027068 | 0
| 8024 | 0 | 209.6516 | 0.19099 | 118.7501 | 0.0027068 | 0
| 8025 | 0 | 221.6497 | 0 | 316.6669 | 0.0027068 | 0.72717
| 8026 | 2627.5653 | 229.859 | 0 | 857.6396 | 0.0027068 | 0
| 8027 | 2637.3097 | 228.596 | 0 | 659.7228 | 0.0027068 | 0
| 8028 | 2647.0542 | 223.5442 | 0 | 725.695 | 0.0027068 | 0
| 8029 | 2656.7987 | 211.546 | 0 | 712.5006 | 0.0027068 | 0
| 8030 | 2666.5431 | 221.6497 | 0 | 633.3338 | 0.0027068 | 0
| 8031 | 2676.2876 | 222.2812 | 0 | 475.0004 | 0.0027068 | 0
| 8032 | 2686.032 | 223.5442 | 0 | 263.8891 | 0.0027068 | 0
| 8033 | 2695.7765 | 231.1219 | 165.1497 | 65.9723 | 0.0027068 | 0
| 8034 | 0 | 241.2256 | 0.19099 | 0 | 0.0027068 | 0
| 8035 | 0 | 239.9627 | 0.19099 | 0 | 0.0027068 | 0
| 8036 | 0 | 232.3849 | 0.19099 | 0 | 0.0027068 | 0
| 8037 | 0 | 222.9127 | 0.19099 | 0 | 0.0027068 | 0
| 8038 | 0 | 210.2831 | 0.19099 | 0 | 0.0027068 | 0
| 8039 | 0 | 198.2849 | 0.19099 | 0 | 0.0027068 | 0
| 8040 | 0 | 190.7072 | 0.19099 | 0 | 0.0027068 | 0
| 8041 | 0 | 184.3924 | 0.14874 | 0 | 0.0021081 | 0
| 8042 | 0 | 191.3386 | 0.14874 | 0 | 0.0021081 | 0
| 8043 | 0 | 205.8627 | 0.14874 | 0 | 0.0021081 | 0
| 8044 | 0 | 215.9664 | 0.14874 | 0 | 0.0021081 | 0
| 8045 | 0 | 215.9664 | 0.14874 | 0 | 0.0021081 | 0
| 8046 | 0 | 207.1257 | 0.14874 | 0 | 0.0021081 | 0
| 8047 | 0 | 203.3368 | 0.14874 | 0 | 0.0021081 | 0
| 8048 | 0 | 207.7571 | 0.14874 | 118.7501 | 0.0021081 | 0
| 8049 | 0 | 214.7034 | 0 | 316.6669 | 0.0021081 | 0.78033
| 8050 | 2816.7871 | 212.1775 | 0 | 514.5837 | 0.0021081 | 0
| 8051 | 2824.3761 | 207.1257 | 0 | 659.7228 | 0.0021081 | 0
| 8052 | 2831.9651 | 203.3368 | 0 | 1583.3346 | 0.0021081 | 0
| 8053 | 2839.5541 | 192.6016 | 0 | 1965.9738 | 0.0021081 | 0
| 8054 | 2847.1431 | 197.022 | 0 | 1834.0292 | 0.0021081 | 0
| 8055 | 2854.7321 | 196.3905 | 0 | 1359.0289 | 0.0021081 | 0
| 8056 | 2862.3211 | 200.8109 | 0 | 606.9449 | 0.0021081 | 0
| 8057 | 2869.9101 | 209.0201 | 143.0478 | 65.9723 | 0.0021081 | 0
| 8058 | 0 | 221.0182 | 0.14874 | 0 | 0.0021081 | 0
| 8059 | 0 | 224.1756 | 0.14874 | 0 | 0.0021081 | 0
| 8060 | 0 | 220.3868 | 0.14874 | 0 | 0.0021081 | 0
| 8061 | 0 | 213.4405 | 0.14874 | 0 | 0.0021081 | 0
| 8062 | 0 | 202.0738 | 0.14874 | 0 | 0.0021081 | 0
| 8063 | 0 | 190.0757 | 0.14874 | 0 | 0.0021081 | 0
| 8064 | 0 | 184.3924 | 0.14874 | 0 | 0.0021081 | 0
| 8065 | 100.0488 | 179.3405 | 179.3405 | 0 | 0.029899 | 0
| 8066 | 0 | 184.3924 | 2.1097 | 0 | 0.029899 | 0
| 8067 | 0 | 197.022 | 2.1097 | 0 | 0.029899 | 0
| 8068 | 0 | 205.8627 | 2.1097 | 0 | 0.029899 | 0
| 8069 | 0 | 205.2312 | 2.1097 | 0 | 0.029899 | 0
| 8070 | 0 | 195.759 | 2.1097 | 0 | 0.029899 | 0
| 8071 | 0 | 180.6035 | 2.1097 | 0 | 0.029899 | 0
| 8072 | 0 | 179.972 | 0 | 197.9168 | 0.029899 | 0.30768
| 8073 | 1215.2756 | 181.8664 | 0 | 936.8063 | 0.029899 | 0
| 8074 | 1322.9134 | 177.4461 | 0 | 1675.6958 | 0.029899 | 0
| 8075 | 1430.5512 | 174.2887 | 0 | 2150.6962 | 0.029899 | 0
| 8076 | 1538.189 | 169.2368 | 0 | 2375.0019 | 0.029899 | 0
| 8077 | 1645.8268 | 168.6053 | 0 | 2348.613 | 0.029899 | 0
| 8078 | 1753.4646 | 166.0794 | 0 | 2058.335 | 0.029899 | 0
| 8079 | 1861.1024 | 165.4479 | 0 | 1530.5568 | 0.029899 | 0
| 8080 | 1968.7402 | 169.8683 | 0 | 646.5283 | 0.029899 | 0
| 8081 | 2076.378 | 177.4461 | 111.4738 | 65.9723 | 0.029899 | 0
| 8082 | 0 | 198.2849 | 2.1097 | 0 | 0.029899 | 0
| 8083 | 0 | 205.2312 | 2.1097 | 0 | 0.029899 | 0
| 8084 | 0 | 203.3368 | 2.1097 | 0 | 0.029899 | 0
| 8085 | 0 | 198.2849 | 2.1097 | 0 | 0.029899 | 0
| 8086 | 0 | 188.8127 | 2.1097 | 0 | 0.029899 | 0
| 8087 | 0 | 176.1831 | 2.1097 | 0 | 0.029899 | 0
| 8088 | 0 | 169.8683 | 2.1097 | 0 | 0.029899 | 0
| 8089 | 0 | 166.0794 | 1.643 | 0 | 0.023286 | 0
| 8090 | 0 | 176.8146 | 1.643 | 0 | 0.023286 | 0
| 8091 | 0 | 192.6016 | 1.643 | 0 | 0.023286 | 0
| 8092 | 0 | 203.3368 | 1.643 | 0 | 0.023286 | 0
| 8093 | 0 | 205.2312 | 1.643 | 0 | 0.023286 | 0
| 8094 | 0 | 203.3368 | 1.643 | 0 | 0.023286 | 0
| 8095 | 0 | 209.6516 | 1.643 | 0 | 0.023286 | 0
| 8096 | 0 | 217.2294 | 1.643 | 184.7224 | 0.023286 | 0
| 8097 | 0 | 242.4886 | 0 | 672.9172 | 0.023286 | 3.2941
| 8098 | 10000 | 255.7497 | 0 | 1385.4178 | 0.023286 | 0
| 8099 | 10000 | 254.4867 | 0 | 2018.7516 | 0.023286 | 13.502
| 8100 | 10000 | 253.2238 | 0 | 2111.1128 | 0.023286 | 0
| 8101 | 10000 | 237.4367 | 0 | 2216.6684 | 0.023286 | 15.1472
| 8102 | 10000 | 252.5923 | 0 | 2045.1405 | 0.023286 | 0
| 8103 | 10000 | 251.3293 | 0 | 1517.3623 | 0.023286 | 9.689
| 8104 | 10000 | 248.1719 | 0 | 646.5283 | 0.023286 | 0
| 8105 | 10000 | 253.2238 | 187.2515 | 65.9723 | 0.023286 | 0
| 8106 | 530.1815 | 259.5386 | 259.5386 | 0 | 0.023286 | 0
| 8107 | 0 | 258.9071 | 1.643 | 0 | 0.023286 | 0
| 8108 | 0 | 248.8034 | 1.643 | 0 | 0.023286 | 0
| 8109 | 0 | 235.5423 | 1.643 | 0 | 0.023286 | 0
| 8110 | 0 | 221.0182 | 1.643 | 0 | 0.023286 | 0
| 8111 | 0 | 201.4423 | 1.643 | 0 | 0.023286 | 0
| 8112 | 0 | 190.7072 | 1.643 | 0 | 0.023286 | 0
| 8113 | 0 | 183.1294 | 1.2796 | 0 | 0.018135 | 0
| 8114 | 0 | 190.7072 | 1.2796 | 0 | 0.018135 | 0
| 8115 | 0 | 206.4942 | 1.2796 | 0 | 0.018135 | 0
| 8116 | 0 | 217.2294 | 1.2796 | 0 | 0.018135 | 0
| 8117 | 0 | 219.7553 | 1.2796 | 0 | 0.018135 | 0
| 8118 | 0 | 218.4923 | 1.2796 | 0 | 0.018135 | 0
| 8119 | 0 | 224.8071 | 1.2796 | 0 | 0.018135 | 0
| 8120 | 0 | 232.3849 | 1.2796 | 211.1113 | 0.018135 | 0
| 8121 | 0 | 245.646 | 0 | 950.0008 | 0.018135 | 5.3905
| 8122 | 10000 | 248.1719 | 0 | 1649.3069 | 0.018135 | 0
| 8123 | 10000 | 248.8034 | 0 | 2124.3073 | 0.018135 | 14.3533
| 8124 | 10000 | 246.2775 | 0 | 2361.8074 | 0.018135 | 0
| 8125 | 10000 | 229.859 | 0 | 2335.4185 | 0.018135 | 16.114
| 8126 | 10000 | 241.8571 | 0 | 2045.1405 | 0.018135 | 0
| 8127 | 10000 | 245.0145 | 0 | 1517.3623 | 0.018135 | 9.7374
| 8128 | 10000 | 250.0664 | 0 | 567.3616 | 0.018135 | 0
| 8129 | 10000 | 263.3274 | 197.3552 | 65.9723 | 0.018135 | 0
| 8130 | 0 | 274.6941 | 1.2796 | 0 | 0.018135 | 0
| 8131 | 0 | 275.3256 | 1.2796 | 0 | 0.018135 | 0
| 8132 | 0 | 265.8534 | 1.2796 | 0 | 0.018135 | 0
| 8133 | 0 | 254.4867 | 1.2796 | 0 | 0.018135 | 0
| 8134 | 0 | 238.6997 | 1.2796 | 0 | 0.018135 | 0
| 8135 | 0 | 219.1238 | 1.2796 | 0 | 0.018135 | 0
| 8136 | 0 | 209.6516 | 1.2796 | 0 | 0.018135 | 0
| 8137 | 1.9665 | 205.8627 | 205.8627 | 0 | 0.018681 | 0
| 8138 | 0 | 211.546 | 1.3181 | 0 | 0.018681 | 0
| 8139 | 0 | 223.5442 | 1.3181 | 0 | 0.018681 | 0
| 8140 | 0 | 228.596 | 1.3181 | 0 | 0.018681 | 0
| 8141 | 0 | 226.7016 | 1.3181 | 0 | 0.018681 | 0
| 8142 | 0 | 223.5442 | 1.3181 | 0 | 0.018681 | 0
| 8143 | 0 | 234.9108 | 1.3181 | 0 | 0.018681 | 0
| 8144 | 0 | 244.383 | 1.3181 | 171.5279 | 0.018681 | 0
| 8145 | 0 | 254.4867 | 0 | 554.1671 | 0.018681 | 2.2935
| 8146 | 8323.7528 | 250.6978 | 0 | 923.6119 | 0.018681 | 0
| 8147 | 8391.005 | 246.2775 | 0 | 1886.8071 | 0.018681 | 0
| 8148 | 8458.2571 | 243.7515 | 0 | 2348.613 | 0.018681 | 0
| 8149 | 8525.5093 | 227.333 | 0 | 1675.6958 | 0.018681 | 0
| 8150 | 8592.7614 | 238.0682 | 0 | 1926.3904 | 0.018681 | 0
| 8151 | 8660.0136 | 238.0682 | 0 | 857.6396 | 0.018681 | 0
| 8152 | 8727.2657 | 245.0145 | 0 | 514.5837 | 0.018681 | 0
| 8153 | 8794.5179 | 255.1182 | 189.1459 | 65.9723 | 0.018681 | 0
| 8154 | 0 | 267.7478 | 1.3181 | 0 | 0.018681 | 0
| 8155 | 0 | 271.5367 | 1.3181 | 0 | 0.018681 | 0
| 8156 | 0 | 263.3274 | 1.3181 | 0 | 0.018681 | 0
| 8157 | 0 | 252.5923 | 1.3181 | 0 | 0.018681 | 0
| 8158 | 0 | 237.4367 | 1.3181 | 0 | 0.018681 | 0
| 8159 | 0 | 219.1238 | 1.3181 | 0 | 0.018681 | 0
| 8160 | 0 | 210.9145 | 1.3181 | 0 | 0.018681 | 0
| 8161 | 0 | 205.2312 | 1.0266 | 0 | 0.014549 | 0
| 8162 | 0 | 209.0201 | 1.0266 | 0 | 0.014549 | 0
| 8163 | 0 | 221.0182 | 1.0266 | 0 | 0.014549 | 0
| 8164 | 0 | 226.7016 | 1.0266 | 0 | 0.014549 | 0
| 8165 | 0 | 226.7016 | 1.0266 | 0 | 0.014549 | 0
| 8166 | 0 | 224.1756 | 1.0266 | 0 | 0.014549 | 0
| 8167 | 0 | 234.9108 | 1.0266 | 0 | 0.014549 | 0
| 8168 | 0 | 244.383 | 1.0266 | 105.5556 | 0.014549 | 0
| 8169 | 0 | 256.3812 | 0 | 303.4725 | 0.014549 | 0.36039
| 8170 | 1349.7896 | 252.5923 | 0 | 501.3893 | 0.014549 | 0
| 8171 | 1402.1656 | 243.7515 | 0 | 646.5283 | 0.014549 | 0
| 8172 | 1454.5417 | 238.0682 | 0 | 712.5006 | 0.014549 | 0
| 8173 | 1506.9177 | 227.333 | 0 | 699.3061 | 0.014549 | 0
| 8174 | 1559.2937 | 234.9108 | 0 | 620.1394 | 0.014549 | 0
| 8175 | 1611.6698 | 233.6479 | 0 | 461.8059 | 0.014549 | 0
| 8176 | 1664.0458 | 232.3849 | 113.6348 | 118.7501 | 0.014549 | 0
| 8177 | 0 | 243.7515 | 1.0266 | 13.1945 | 0.014549 | 0
| 8178 | 0 | 258.2756 | 1.0266 | 0 | 0.014549 | 0
| 8179 | 0 | 260.17 | 1.0266 | 0 | 0.014549 | 0
| 8180 | 0 | 250.6978 | 1.0266 | 0 | 0.014549 | 0
| 8181 | 0 | 239.3312 | 1.0266 | 0 | 0.014549 | 0
| 8182 | 0 | 224.8071 | 1.0266 | 0 | 0.014549 | 0
| 8183 | 0 | 209.6516 | 1.0266 | 0 | 0.014549 | 0
| 8184 | 0 | 199.5479 | 1.0266 | 0 | 0.014549 | 0
| 8185 | 0 | 191.9701 | 0.79949 | 0 | 0.011331 | 0
| 8186 | 0 | 197.6535 | 0.79949 | 0 | 0.011331 | 0
| 8187 | 0 | 210.2831 | 0.79949 | 0 | 0.011331 | 0
| 8188 | 0 | 218.4923 | 0.79949 | 0 | 0.011331 | 0
| 8189 | 0 | 219.7553 | 0.79949 | 0 | 0.011331 | 0
| 8190 | 0 | 213.4405 | 0.79949 | 0 | 0.011331 | 0
| 8191 | 0 | 219.1238 | 0.79949 | 0 | 0.011331 | 0
| 8192 | 0 | 229.2275 | 0.79949 | 105.5556 | 0.011331 | 0
| 8193 | 0 | 258.2756 | 0 | 633.3338 | 0.011331 | 2.8703
| 8194 | 10000 | 269.0108 | 0 | 1081.9453 | 0.011331 | 0
| 8195 | 10000 | 260.8015 | 0 | 2097.9183 | 0.011331 | 14.0596
| 8196 | 10000 | 255.7497 | 0 | 2335.4185 | 0.011331 | 0
| 8197 | 10000 | 239.3312 | 0 | 2309.0296 | 0.011331 | 15.8395
| 8198 | 10000 | 250.6978 | 0 | 2031.9461 | 0.011331 | 0
| 8199 | 10000 | 247.5404 | 0 | 1504.1679 | 0.011331 | 9.617
| 8200 | 10000 | 249.4349 | 0 | 475.0004 | 0.011331 | 0
| 8201 | 10000 | 259.5386 | 193.5663 | 65.9723 | 0.011331 | 0
| 8202 | 164.9596 | 269.0108 | 269.0108 | 0 | 0.011331 | 0
| 8203 | 0 | 268.3793 | 0.79949 | 0 | 0.011331 | 0
| 8204 | 0 | 257.0126 | 0.79949 | 0 | 0.011331 | 0
| 8205 | 0 | 246.2775 | 0.79949 | 0 | 0.011331 | 0
| 8206 | 0 | 231.7534 | 0.79949 | 0 | 0.011331 | 0
| 8207 | 0 | 213.4405 | 0.79949 | 0 | 0.011331 | 0
| 8208 | 0 | 203.3368 | 0.79949 | 0 | 0.011331 | 0
| 8209 | 0 | 197.022 | 0.62265 | 0 | 0.0088244 | 0
| 8210 | 0 | 201.4423 | 0.62265 | 0 | 0.0088244 | 0
| 8211 | 0 | 213.4405 | 0.62265 | 0 | 0.0088244 | 0
| 8212 | 0 | 219.7553 | 0.62265 | 0 | 0.0088244 | 0
| 8213 | 0 | 220.3868 | 0.62265 | 0 | 0.0088244 | 0
| 8214 | 0 | 214.7034 | 0.62265 | 0 | 0.0088244 | 0
| 8215 | 0 | 211.546 | 0.62265 | 0 | 0.0088244 | 0
| 8216 | 0 | 216.5979 | 0.62265 | 105.5556 | 0.0088244 | 0
| 8217 | 0 | 227.333 | 0 | 857.6396 | 0.0088244 | 4.8238
| 8218 | 10000 | 225.4386 | 0 | 1609.7235 | 0.0088244 | 0
| 8219 | 10000 | 219.7553 | 0 | 2084.7239 | 0.0088244 | 14.2727
| 8220 | 10000 | 213.4405 | 0 | 2322.2241 | 0.0088244 | 0
| 8221 | 10000 | 203.9683 | 0 | 2309.0296 | 0.0088244 | 16.1102
| 8222 | 10000 | 208.3886 | 0 | 2031.9461 | 0.0088244 | 0
| 8223 | 10000 | 208.3886 | 0 | 1504.1679 | 0.0088244 | 9.9167
| 8224 | 10000 | 212.1775 | 0 | 475.0004 | 0.0088244 | 0
| 8225 | 10000 | 220.3868 | 154.4145 | 65.9723 | 0.0088244 | 0
| 8226 | 2153.4777 | 235.5423 | 235.5423 | 0 | 0.0088244 | 0
| 8227 | 0 | 236.1738 | 0.62265 | 0 | 0.0088244 | 0
| 8228 | 0 | 229.859 | 0.62265 | 0 | 0.0088244 | 0
| 8229 | 0 | 222.9127 | 0.62265 | 0 | 0.0088244 | 0
| 8230 | 0 | 211.546 | 0.62265 | 0 | 0.0088244 | 0
| 8231 | 0 | 197.022 | 0.62265 | 0 | 0.0088244 | 0
| 8232 | 0 | 191.3386 | 0.62265 | 0 | 0.0088244 | 0
| 8233 | 0 | 186.9183 | 0.48492 | 0 | 0.0068724 | 0
| 8234 | 0 | 192.6016 | 0.48492 | 0 | 0.0068724 | 0
| 8235 | 0 | 204.5997 | 0.48492 | 0 | 0.0068724 | 0
| 8236 | 0 | 210.9145 | 0.48492 | 0 | 0.0068724 | 0
| 8237 | 0 | 209.6516 | 0.48492 | 0 | 0.0068724 | 0
| 8238 | 0 | 199.5479 | 0.48492 | 0 | 0.0068724 | 0
| 8239 | 0 | 190.0757 | 0.48492 | 0 | 0.0068724 | 0
| 8240 | 0 | 190.0757 | 0.48492 | 92.3612 | 0.0068724 | 0
| 8241 | 0 | 193.8646 | 0 | 527.7782 | 0.0068724 | 2.5555
| 8242 | 9224.4019 | 190.0757 | 0 | 804.8618 | 0.0068724 | 0
| 8243 | 9249.1426 | 183.7609 | 0 | 1504.1679 | 0.0068724 | 0
| 8244 | 9273.8833 | 179.972 | 0 | 699.3061 | 0.0068724 | 0
| 8245 | 9298.624 | 181.8664 | 0 | 699.3061 | 0.0068724 | 0
| 8246 | 9323.3647 | 179.3405 | 0 | 620.1394 | 0.0068724 | 0
| 8247 | 9348.1053 | 181.235 | 0 | 211.1113 | 0.0068724 | 0
| 8248 | 9372.846 | 186.2868 | 0 | 263.8891 | 0.0068724 | 0
| 8249 | 9397.5867 | 197.022 | 131.0497 | 65.9723 | 0.0068724 | 0
| 8250 | 2736.1183 | 212.809 | 212.809 | 0 | 0.0068724 | 0
| 8251 | 0 | 217.2294 | 0.48492 | 0 | 0.0068724 | 0
| 8252 | 0 | 214.072 | 0.48492 | 0 | 0.0068724 | 0
| 8253 | 0 | 207.7571 | 0.48492 | 0 | 0.0068724 | 0
| 8254 | 0 | 197.022 | 0.48492 | 0 | 0.0068724 | 0
| 8255 | 0 | 183.7609 | 0.48492 | 0 | 0.0068724 | 0
| 8256 | 0 | 176.8146 | 0.48492 | 0 | 0.0068724 | 0
| 8257 | 27.3427 | 173.6572 | 173.6572 | 0 | 0.014468 | 0
| 8258 | 0 | 179.972 | 1.0208 | 0 | 0.014468 | 0
| 8259 | 0 | 194.4961 | 1.0208 | 0 | 0.014468 | 0
| 8260 | 0 | 203.3368 | 1.0208 | 0 | 0.014468 | 0
| 8261 | 0 | 205.2312 | 1.0208 | 0 | 0.014468 | 0
| 8262 | 0 | 201.4423 | 1.0208 | 0 | 0.014468 | 0
| 8263 | 0 | 207.1257 | 1.0208 | 0 | 0.014468 | 0
| 8264 | 0 | 217.2294 | 1.0208 | 171.5279 | 0.014468 | 0
| 8265 | 0 | 242.4886 | 0 | 844.4451 | 0.014468 | 4.6068
| 8266 | 10000 | 248.8034 | 0 | 1583.3346 | 0.014468 | 0
| 8267 | 10000 | 245.0145 | 0 | 1609.7235 | 0.014468 | 10.4442
| 8268 | 10000 | 242.4886 | 0 | 2058.335 | 0.014468 | 0
| 8269 | 10000 | 230.4904 | 0 | 1913.196 | 0.014468 | 12.8778
| 8270 | 10000 | 245.646 | 0 | 1794.4459 | 0.014468 | 0
| 8271 | 10000 | 247.5404 | 0 | 1425.0011 | 0.014468 | 9.0112
| 8272 | 10000 | 252.5923 | 0 | 646.5283 | 0.014468 | 0
| 8273 | 10000 | 263.9589 | 197.9867 | 65.9723 | 0.014468 | 0
| 8274 | 0 | 274.0626 | 1.0208 | 0 | 0.014468 | 0
| 8275 | 0 | 275.3256 | 1.0208 | 0 | 0.014468 | 0
| 8276 | 0 | 265.2219 | 1.0208 | 0 | 0.014468 | 0
| 8277 | 0 | 253.8552 | 1.0208 | 0 | 0.014468 | 0
| 8278 | 0 | 237.4367 | 1.0208 | 0 | 0.014468 | 0
| 8279 | 0 | 219.1238 | 1.0208 | 0 | 0.014468 | 0
| 8280 | 0 | 209.0201 | 1.0208 | 0 | 0.014468 | 0
| 8281 | 47.545 | 205.2312 | 205.2312 | 0 | 0.027675 | 0
| 8282 | 0 | 211.546 | 1.9527 | 0 | 0.027675 | 0
| 8283 | 0 | 223.5442 | 1.9527 | 0 | 0.027675 | 0
| 8284 | 0 | 229.2275 | 1.9527 | 0 | 0.027675 | 0
| 8285 | 0 | 227.333 | 1.9527 | 0 | 0.027675 | 0
| 8286 | 0 | 225.4386 | 1.9527 | 0 | 0.027675 | 0
| 8287 | 0 | 238.0682 | 1.9527 | 0 | 0.027675 | 0
| 8288 | 0 | 250.6978 | 1.9527 | 92.3612 | 0.027675 | 0
| 8289 | 0 | 268.3793 | 0 | 475.0004 | 0.027675 | 1.5813
| 8290 | 5792.2502 | 267.7478 | 0 | 1227.0843 | 0.027675 | 0
| 8291 | 5891.8785 | 263.9589 | 0 | 1952.7793 | 0.027675 | 0
| 8292 | 5991.5069 | 263.9589 | 0 | 2177.0851 | 0.027675 | 0
| 8293 | 6091.1352 | 254.4867 | 0 | 1530.5568 | 0.027675 | 0
| 8294 | 6190.7635 | 269.6423 | 0 | 1464.5845 | 0.027675 | 0
| 8295 | 6290.3919 | 271.5367 | 0 | 844.4451 | 0.027675 | 0
| 8296 | 6390.0202 | 272.1682 | 8.2791 | 263.8891 | 0.027675 | 0
| 8297 | 6067.2468 | 282.2719 | 216.2996 | 65.9723 | 0.027675 | 0
| 8298 | 0 | 295.533 | 1.9527 | 0 | 0.027675 | 0
| 8299 | 0 | 294.9015 | 1.9527 | 0 | 0.027675 | 0
| 8300 | 0 | 285.4293 | 1.9527 | 0 | 0.027675 | 0
| 8301 | 0 | 273.4311 | 1.9527 | 0 | 0.027675 | 0
| 8302 | 0 | 255.7497 | 1.9527 | 0 | 0.027675 | 0
| 8303 | 0 | 232.3849 | 1.9527 | 0 | 0.027675 | 0
| 8304 | 0 | 224.1756 | 1.9527 | 0 | 0.027675 | 0
| 8305 | 0 | 219.1238 | 1.5207 | 0 | 0.021552 | 0
| 8306 | 0 | 223.5442 | 1.5207 | 0 | 0.021552 | 0
| 8307 | 0 | 233.6479 | 1.5207 | 0 | 0.021552 | 0
| 8308 | 0 | 234.2793 | 1.5207 | 0 | 0.021552 | 0
| 8309 | 0 | 231.7534 | 1.5207 | 0 | 0.021552 | 0
| 8310 | 0 | 229.2275 | 1.5207 | 0 | 0.021552 | 0
| 8311 | 0 | 243.1201 | 1.5207 | 0 | 0.021552 | 0
| 8312 | 0 | 255.1182 | 1.5207 | 92.3612 | 0.021552 | 0
| 8313 | 0 | 271.5367 | 0 | 461.8059 | 0.021552 | 1.4561
| 8314 | 5319.6985 | 269.6423 | 0 | 884.0285 | 0.021552 | 0
| 8315 | 5397.2855 | 262.0645 | 0 | 923.6119 | 0.021552 | 0
| 8316 | 5474.8725 | 257.0126 | 0 | 1147.9176 | 0.021552 | 0
| 8317 | 5552.4594 | 244.383 | 0 | 1266.6677 | 0.021552 | 0
| 8318 | 5630.0464 | 254.4867 | 0 | 897.2229 | 0.021552 | 0
| 8319 | 5707.6334 | 255.7497 | 0 | 1015.973 | 0.021552 | 0
| 8320 | 5785.2204 | 257.6441 | 0 | 567.3616 | 0.021552 | 0
| 8321 | 5862.8074 | 272.7997 | 206.8274 | 65.9723 | 0.021552 | 0
| 8322 | 0 | 286.6922 | 1.5207 | 0 | 0.021552 | 0
| 8323 | 0 | 287.9552 | 1.5207 | 0 | 0.021552 | 0
| 8324 | 0 | 279.1145 | 1.5207 | 0 | 0.021552 | 0
| 8325 | 0 | 267.7478 | 1.5207 | 0 | 0.021552 | 0
| 8326 | 0 | 250.6978 | 1.5207 | 0 | 0.021552 | 0
| 8327 | 0 | 231.1219 | 1.5207 | 0 | 0.021552 | 0
| 8328 | 0 | 222.9127 | 1.5207 | 0 | 0.021552 | 0
| 8329 | 0 | 219.1238 | 1.1843 | 0 | 0.016785 | 0
| 8330 | 0 | 224.1756 | 1.1843 | 0 | 0.016785 | 0
| 8331 | 0 | 233.6479 | 1.1843 | 0 | 0.016785 | 0
| 8332 | 0 | 237.4367 | 1.1843 | 0 | 0.016785 | 0
| 8333 | 0 | 234.2793 | 1.1843 | 0 | 0.016785 | 0
| 8334 | 0 | 230.4904 | 1.1843 | 0 | 0.016785 | 0
| 8335 | 0 | 243.1201 | 1.1843 | 0 | 0.016785 | 0
| 8336 | 0 | 255.1182 | 1.1843 | 92.3612 | 0.016785 | 0
| 8337 | 0 | 272.7997 | 0 | 277.0836 | 0.016785 | 0.27778
| 8338 | 1060.4248 | 271.5367 | 0 | 791.6673 | 0.016785 | 0
| 8339 | 1120.8496 | 260.17 | 0 | 1372.2233 | 0.016785 | 0
| 8340 | 1181.2744 | 255.1182 | 0 | 699.3061 | 0.016785 | 0
| 8341 | 1241.6993 | 238.0682 | 0 | 699.3061 | 0.016785 | 0
| 8342 | 1302.1241 | 248.8034 | 0 | 1121.5287 | 0.016785 | 0
| 8343 | 1362.5489 | 249.4349 | 0 | 1253.4732 | 0.016785 | 0
| 8344 | 1422.9737 | 251.9608 | 0 | 646.5283 | 0.016785 | 0
| 8345 | 1483.3985 | 266.4848 | 187.3181 | 79.1667 | 0.016785 | 0
| 8346 | 0 | 279.7459 | 1.1843 | 0 | 0.016785 | 0
| 8347 | 0 | 281.0089 | 1.1843 | 0 | 0.016785 | 0
| 8348 | 0 | 270.2737 | 1.1843 | 0 | 0.016785 | 0
| 8349 | 0 | 257.6441 | 1.1843 | 0 | 0.016785 | 0
| 8350 | 0 | 241.2256 | 1.1843 | 0 | 0.016785 | 0
| 8351 | 0 | 221.6497 | 1.1843 | 0 | 0.016785 | 0
| 8352 | 0 | 212.809 | 1.1843 | 0 | 0.016785 | 0
| 8353 | 0 | 206.4942 | 0.92235 | 0 | 0.013072 | 0
| 8354 | 0 | 211.546 | 0.92235 | 0 | 0.013072 | 0
| 8355 | 0 | 224.1756 | 0.92235 | 0 | 0.013072 | 0
| 8356 | 0 | 230.4904 | 0.92235 | 0 | 0.013072 | 0
| 8357 | 0 | 230.4904 | 0.92235 | 0 | 0.013072 | 0
| 8358 | 0 | 228.596 | 0.92235 | 0 | 0.013072 | 0
| 8359 | 0 | 240.5941 | 0.92235 | 0 | 0.013072 | 0
| 8360 | 0 | 249.4349 | 0.92235 | 158.3335 | 0.013072 | 0
| 8361 | 0 | 263.3274 | 0 | 672.9172 | 0.013072 | 3.1346
| 8362 | 10000 | 258.2756 | 0 | 1385.4178 | 0.013072 | 0
| 8363 | 10000 | 249.4349 | 0 | 1583.3346 | 0.013072 | 10.2084
| 8364 | 10000 | 243.1201 | 0 | 1649.3069 | 0.013072 | 0
| 8365 | 10000 | 228.596 | 0 | 2150.6962 | 0.013072 | 14.71
| 8366 | 10000 | 236.1738 | 0 | 1345.8344 | 0.013072 | 0
| 8367 | 10000 | 236.1738 | 0 | 672.9172 | 0.013072 | 3.3424
| 8368 | 10000 | 240.5941 | 0 | 567.3616 | 0.013072 | 0
| 8369 | 10000 | 250.6978 | 171.5311 | 79.1667 | 0.013072 | 0
| 8370 | 1295.4721 | 261.433 | 261.433 | 0 | 0.013072 | 0
| 8371 | 0 | 262.0645 | 0.92235 | 0 | 0.013072 | 0
| 8372 | 0 | 253.2238 | 0.92235 | 0 | 0.013072 | 0
| 8373 | 0 | 241.8571 | 0.92235 | 0 | 0.013072 | 0
| 8374 | 0 | 227.9645 | 0.92235 | 0 | 0.013072 | 0
| 8375 | 0 | 212.809 | 0.92235 | 0 | 0.013072 | 0
| 8376 | 0 | 205.8627 | 0.92235 | 0 | 0.013072 | 0
| 8377 | 28.969 | 198.2849 | 198.2849 | 0 | 0.021119 | 0
| 8378 | 0 | 201.4423 | 1.4901 | 0 | 0.021119 | 0
| 8379 | 0 | 212.1775 | 1.4901 | 0 | 0.021119 | 0
| 8380 | 0 | 217.8608 | 1.4901 | 0 | 0.021119 | 0
| 8381 | 0 | 215.3349 | 1.4901 | 0 | 0.021119 | 0
| 8382 | 0 | 208.3886 | 1.4901 | 0 | 0.021119 | 0
| 8383 | 0 | 204.5997 | 1.4901 | 0 | 0.021119 | 0
| 8384 | 0 | 211.546 | 1.4901 | 79.1667 | 0.021119 | 0
| 8385 | 0 | 234.2793 | 0 | 712.5006 | 0.021119 | 3.6599
| 8386 | 10000 | 241.2256 | 0 | 1543.7512 | 0.021119 | 0
| 8387 | 10000 | 238.0682 | 0 | 2031.9461 | 0.021119 | 13.7287
| 8388 | 10000 | 236.8053 | 0 | 2282.6407 | 0.021119 | 0
| 8389 | 10000 | 223.5442 | 0 | 2282.6407 | 0.021119 | 15.7584
| 8390 | 10000 | 227.333 | 0 | 2018.7516 | 0.021119 | 0
| 8391 | 10000 | 227.9645 | 0 | 1504.1679 | 0.021119 | 9.7669
| 8392 | 10000 | 224.8071 | 0 | 567.3616 | 0.021119 | 0
| 8393 | 10000 | 231.7534 | 152.5867 | 79.1667 | 0.021119 | 0
| 8394 | 2290.9931 | 241.8571 | 241.8571 | 0 | 0.021119 | 0
| 8395 | 0 | 241.8571 | 1.4901 | 0 | 0.021119 | 0
| 8396 | 0 | 236.1738 | 1.4901 | 0 | 0.021119 | 0
| 8397 | 0 | 229.2275 | 1.4901 | 0 | 0.021119 | 0
| 8398 | 0 | 218.4923 | 1.4901 | 0 | 0.021119 | 0
| 8399 | 0 | 204.5997 | 1.4901 | 0 | 0.021119 | 0
| 8400 | 0 | 201.4423 | 1.4901 | 0 | 0.021119 | 0
| 8401 | 0 | 200.1794 | 1.2248 | 0 | 0.017359 | 0
| 8402 | 0 | 205.2312 | 1.2248 | 0 | 0.017359 | 0
| 8403 | 0 | 216.5979 | 1.2248 | 0 | 0.017359 | 0
| 8404 | 0 | 222.2812 | 1.2248 | 0 | 0.017359 | 0
| 8405 | 0 | 217.8608 | 1.2248 | 0 | 0.017359 | 0
| 8406 | 0 | 207.1257 | 1.2248 | 0 | 0.017359 | 0
| 8407 | 0 | 197.6535 | 1.2248 | 0 | 0.017359 | 0
| 8408 | 0 | 203.3368 | 1.2248 | 79.1667 | 0.017359 | 0
| 8409 | 0 | 209.6516 | 0 | 580.556 | 0.017359 | 2.8386
| 8410 | 10000 | 206.4942 | 0 | 870.834 | 0.017359 | 0
| 8411 | 10000 | 203.3368 | 0 | 1688.8902 | 0.017359 | 11.369
| 8412 | 10000 | 200.1794 | 0 | 2031.9461 | 0.017359 | 0
| 8413 | 10000 | 198.9164 | 0 | 2150.6962 | 0.017359 | 14.9371
| 8414 | 10000 | 195.1275 | 0 | 2018.7516 | 0.017359 | 0
| 8415 | 10000 | 192.6016 | 0 | 1425.0011 | 0.017359 | 9.4316
| 8416 | 10000 | 200.1794 | 0 | 646.5283 | 0.017359 | 0
| 8417 | 10000 | 213.4405 | 134.2737 | 79.1667 | 0.017359 | 0
| 8418 | 3211.791 | 239.3312 | 239.3312 | 0 | 0.017359 | 0
| 8419 | 0 | 248.1719 | 1.2248 | 0 | 0.017359 | 0
| 8420 | 0 | 246.2775 | 1.2248 | 0 | 0.017359 | 0
| 8421 | 0 | 239.9627 | 1.2248 | 0 | 0.017359 | 0
| 8422 | 0 | 227.9645 | 1.2248 | 0 | 0.017359 | 0
| 8423 | 0 | 210.9145 | 1.2248 | 0 | 0.017359 | 0
| 8424 | 0 | 205.8627 | 1.2248 | 0 | 0.017359 | 0
| 8425 | 0 | 204.5997 | 0.95391 | 0 | 0.013519 | 0
| 8426 | 0 | 211.546 | 0.95391 | 0 | 0.013519 | 0
| 8427 | 0 | 223.5442 | 0.95391 | 0 | 0.013519 | 0
| 8428 | 0 | 225.4386 | 0.95391 | 0 | 0.013519 | 0
| 8429 | 0 | 223.5442 | 0.95391 | 0 | 0.013519 | 0
| 8430 | 0 | 221.6497 | 0.95391 | 0 | 0.013519 | 0
| 8431 | 0 | 236.8053 | 0.95391 | 0 | 0.013519 | 0
| 8432 | 0 | 249.4349 | 0.95391 | 79.1667 | 0.013519 | 0
| 8433 | 0 | 270.9052 | 0 | 580.556 | 0.013519 | 2.3698
| 8434 | 8579.8646 | 268.3793 | 0 | 1530.5568 | 0.013519 | 0
| 8435 | 8628.5335 | 259.5386 | 0 | 2018.7516 | 0.013519 | 0
| 8436 | 8677.2024 | 255.1182 | 0 | 2150.6962 | 0.013519 | 0
| 8437 | 8725.8713 | 241.2256 | 0 | 1134.7231 | 0.013519 | 0
| 8438 | 8774.5402 | 250.0664 | 0 | 1121.5287 | 0.013519 | 0
| 8439 | 8823.2091 | 249.4349 | 0 | 1187.501 | 0.013519 | 0
| 8440 | 8871.878 | 253.8552 | 0 | 263.8891 | 0.013519 | 0
| 8441 | 8920.5469 | 264.5904 | 185.4237 | 79.1667 | 0.013519 | 0
| 8442 | 0 | 277.8515 | 0.95391 | 0 | 0.013519 | 0
| 8443 | 0 | 280.3774 | 0.95391 | 0 | 0.013519 | 0
| 8444 | 0 | 270.9052 | 0.95391 | 0 | 0.013519 | 0
| 8445 | 0 | 258.9071 | 0.95391 | 0 | 0.013519 | 0
| 8446 | 0 | 241.2256 | 0.95391 | 0 | 0.013519 | 0
| 8447 | 0 | 220.3868 | 0.95391 | 0 | 0.013519 | 0
| 8448 | 0 | 211.546 | 0.95391 | 0 | 0.013519 | 0
| 8449 | 0 | 206.4942 | 0.74287 | 0 | 0.010528 | 0
| 8450 | 0 | 210.9145 | 0.74287 | 0 | 0.010528 | 0
| 8451 | 0 | 220.3868 | 0.74287 | 0 | 0.010528 | 0
| 8452 | 0 | 226.0701 | 0.74287 | 0 | 0.010528 | 0
| 8453 | 0 | 224.8071 | 0.74287 | 0 | 0.010528 | 0
| 8454 | 0 | 221.0182 | 0.74287 | 0 | 0.010528 | 0
| 8455 | 0 | 230.4904 | 0.74287 | 0 | 0.010528 | 0
| 8456 | 0 | 241.8571 | 0.74287 | 145.139 | 0.010528 | 0
| 8457 | 0 | 269.0108 | 0 | 831.2507 | 0.010528 | 4.3029
| 8458 | 10000 | 273.4311 | 0 | 1517.3623 | 0.010528 | 0
| 8459 | 10000 | 267.7478 | 0 | 2018.7516 | 0.010528 | 13.4005
| 8460 | 10000 | 257.6441 | 0 | 2282.6407 | 0.010528 | 0
| 8461 | 10000 | 239.3312 | 0 | 2282.6407 | 0.010528 | 15.6376
| 8462 | 10000 | 246.9089 | 0 | 2018.7516 | 0.010528 | 0
| 8463 | 10000 | 250.0664 | 0 | 1517.3623 | 0.010528 | 9.6987
| 8464 | 10000 | 251.9608 | 0 | 659.7228 | 0.010528 | 0
| 8465 | 10000 | 262.696 | 183.5292 | 79.1667 | 0.010528 | 0
| 8466 | 674.1651 | 274.6941 | 274.6941 | 0 | 0.010528 | 0
| 8467 | 0 | 275.3256 | 0.74287 | 0 | 0.010528 | 0
| 8468 | 0 | 265.2219 | 0.74287 | 0 | 0.010528 | 0
| 8469 | 0 | 255.7497 | 0.74287 | 0 | 0.010528 | 0
| 8470 | 0 | 239.9627 | 0.74287 | 0 | 0.010528 | 0
| 8471 | 0 | 221.0182 | 0.74287 | 0 | 0.010528 | 0
| 8472 | 0 | 214.072 | 0.74287 | 0 | 0.010528 | 0
| 8473 | 0 | 211.546 | 0.64287 | 0 | 0.0091109 | 0
| 8474 | 0 | 218.4923 | 0.64287 | 0 | 0.0091109 | 0
| 8475 | 0 | 229.2275 | 0.64287 | 0 | 0.0091109 | 0
| 8476 | 0 | 233.0164 | 0.64287 | 0 | 0.0091109 | 0
| 8477 | 0 | 231.1219 | 0.64287 | 0 | 0.0091109 | 0
| 8478 | 0 | 227.9645 | 0.64287 | 0 | 0.0091109 | 0
| 8479 | 0 | 241.2256 | 0.64287 | 0 | 0.0091109 | 0
| 8480 | 0 | 253.8552 | 0.64287 | 79.1667 | 0.0091109 | 0
| 8481 | 0 | 270.2737 | 0 | 277.0836 | 0.0091109 | 0.27778
| 8482 | 1032.7993 | 263.9589 | 0 | 461.8059 | 0.0091109 | 0
| 8483 | 1065.5986 | 251.9608 | 0 | 277.0836 | 0.0091109 | 0
| 8484 | 1098.3979 | 245.646 | 0 | 316.6669 | 0.0091109 | 0
| 8485 | 1131.1972 | 232.3849 | 0 | 316.6669 | 0.0091109 | 0
| 8486 | 1163.9965 | 243.7515 | 0 | 277.0836 | 0.0091109 | 0
| 8487 | 1196.7958 | 243.7515 | 32.6403 | 211.1113 | 0.0091109 | 0
| 8488 | 0 | 248.1719 | 0.64287 | 118.7501 | 0.0091109 | 0
| 8489 | 0 | 258.2756 | 0.64287 | 79.1667 | 0.0091109 | 0
| 8490 | 0 | 270.9052 | 0.64287 | 0 | 0.0091109 | 0
| 8491 | 0 | 274.0626 | 0.64287 | 0 | 0.0091109 | 0
| 8492 | 0 | 267.1163 | 0.64287 | 0 | 0.0091109 | 0
| 8493 | 0 | 256.3812 | 0.64287 | 0 | 0.0091109 | 0
| 8494 | 0 | 241.8571 | 0.64287 | 0 | 0.0091109 | 0
| 8495 | 0 | 224.1756 | 0.64287 | 0 | 0.0091109 | 0
| 8496 | 0 | 218.4923 | 0.64287 | 0 | 0.0091109 | 0
| 8497 | 2.5894 | 214.072 | 214.072 | 0 | 0.0098302 | 0
| 8498 | 0 | 219.1238 | 0.69362 | 0 | 0.0098302 | 0
| 8499 | 0 | 229.2275 | 0.69362 | 0 | 0.0098302 | 0
| 8500 | 0 | 233.0164 | 0.69362 | 0 | 0.0098302 | 0
| 8501 | 0 | 231.1219 | 0.69362 | 0 | 0.0098302 | 0
| 8502 | 0 | 224.8071 | 0.69362 | 0 | 0.0098302 | 0
| 8503 | 0 | 237.4367 | 0.69362 | 0 | 0.0098302 | 0
| 8504 | 0 | 250.6978 | 0.69362 | 79.1667 | 0.0098302 | 0
| 8505 | 0 | 266.4848 | 0.69362 | 263.8891 | 0.0098302 | 0
| 8506 | 0 | 260.8015 | 0 | 765.2784 | 0.0098302 | 3.8608
| 8507 | 10000 | 251.3293 | 0 | 606.9449 | 0.0098302 | 0
| 8508 | 10000 | 246.9089 | 0 | 686.1117 | 0.0098302 | 3.3612
| 8509 | 10000 | 230.4904 | 0 | 686.1117 | 0.0098302 | 0
| 8510 | 10000 | 239.9627 | 0 | 620.1394 | 0.0098302 | 2.9095
| 8511 | 10000 | 236.8053 | 0 | 461.8059 | 0.0098302 | 0
| 8512 | 10000 | 239.9627 | 0 | 277.0836 | 0.0098302 | 0.28409
| 8513 | 10000 | 250.0664 | 170.8996 | 79.1667 | 0.0098302 | 0
| 8514 | 1280.6316 | 265.2219 | 265.2219 | 0 | 0.0098302 | 0
| 8515 | 0 | 270.9052 | 0.69362 | 0 | 0.0098302 | 0
| 8516 | 0 | 263.9589 | 0.69362 | 0 | 0.0098302 | 0
| 8517 | 0 | 256.3812 | 0.69362 | 0 | 0.0098302 | 0
| 8518 | 0 | 241.8571 | 0.69362 | 0 | 0.0098302 | 0
| 8519 | 0 | 222.2812 | 0.69362 | 0 | 0.0098302 | 0
| 8520 | 0 | 214.7034 | 0.69362 | 0 | 0.0098302 | 0
| 8521 | 8.5706 | 212.1775 | 212.1775 | 0 | 0.012211 | 0
| 8522 | 0 | 217.2294 | 0.8616 | 0 | 0.012211 | 0
| 8523 | 0 | 227.333 | 0.8616 | 0 | 0.012211 | 0
| 8524 | 0 | 229.859 | 0.8616 | 0 | 0.012211 | 0
| 8525 | 0 | 227.333 | 0.8616 | 0 | 0.012211 | 0
| 8526 | 0 | 224.1756 | 0.8616 | 0 | 0.012211 | 0
| 8527 | 0 | 237.4367 | 0.8616 | 0 | 0.012211 | 0
| 8528 | 0 | 250.0664 | 0.8616 | 79.1667 | 0.012211 | 0
| 8529 | 0 | 267.7478 | 0 | 725.695 | 0.012211 | 3.5047
| 8530 | 10000 | 262.696 | 0 | 1015.973 | 0.012211 | 0
| 8531 | 10000 | 249.4349 | 0 | 2005.5572 | 0.012211 | 13.4397
| 8532 | 10000 | 243.7515 | 0 | 2269.4463 | 0.012211 | 0
| 8533 | 10000 | 227.9645 | 0 | 2282.6407 | 0.012211 | 15.7246
| 8534 | 10000 | 236.8053 | 0 | 2018.7516 | 0.012211 | 0
| 8535 | 10000 | 234.9108 | 0 | 1279.8621 | 0.012211 | 7.9971
| 8536 | 10000 | 237.4367 | 0 | 620.1394 | 0.012211 | 0
| 8537 | 10000 | 245.646 | 166.4793 | 79.1667 | 0.012211 | 0
| 8538 | 1550.1197 | 255.1182 | 255.1182 | 0 | 0.012211 | 0
| 8539 | 0 | 257.0126 | 0.8616 | 0 | 0.012211 | 0
| 8540 | 0 | 249.4349 | 0.8616 | 0 | 0.012211 | 0
| 8541 | 0 | 241.2256 | 0.8616 | 0 | 0.012211 | 0
| 8542 | 0 | 228.596 | 0.8616 | 0 | 0.012211 | 0
| 8543 | 0 | 214.072 | 0.8616 | 0 | 0.012211 | 0
| 8544 | 0 | 209.6516 | 0.8616 | 0 | 0.012211 | 0
| 8545 | 0.12082 | 205.8627 | 205.8627 | 0 | 0.012244 | 0
| 8546 | 0 | 209.6516 | 0.86397 | 0 | 0.012244 | 0
| 8547 | 0 | 219.7553 | 0.86397 | 0 | 0.012244 | 0
| 8548 | 0 | 224.1756 | 0.86397 | 0 | 0.012244 | 0
| 8549 | 0 | 222.9127 | 0.86397 | 0 | 0.012244 | 0
| 8550 | 0 | 214.7034 | 0.86397 | 0 | 0.012244 | 0
| 8551 | 0 | 209.0201 | 0.86397 | 0 | 0.012244 | 0
| 8552 | 0 | 215.3349 | 0.86397 | 79.1667 | 0.012244 | 0
| 8553 | 0 | 225.4386 | 0 | 263.8891 | 0.012244 | 0.29426
| 8554 | 1103.4306 | 219.1238 | 0 | 461.8059 | 0.012244 | 0
| 8555 | 1147.5107 | 217.2294 | 0 | 1556.9457 | 0.012244 | 0
| 8556 | 1191.5909 | 209.6516 | 0 | 1636.1124 | 0.012244 | 0
| 8557 | 1235.6711 | 201.4423 | 0 | 1015.973 | 0.012244 | 0
| 8558 | 1279.7512 | 203.9683 | 0 | 1121.5287 | 0.012244 | 0
| 8559 | 1323.8314 | 198.9164 | 0 | 778.4728 | 0.012244 | 0
| 8560 | 1367.9116 | 198.9164 | 0 | 540.9727 | 0.012244 | 0
| 8561 | 1411.9917 | 205.2312 | 126.0645 | 79.1667 | 0.012244 | 0
| 8562 | 0 | 223.5442 | 0.86397 | 0 | 0.012244 | 0
| 8563 | 0 | 227.9645 | 0.86397 | 0 | 0.012244 | 0
| 8564 | 0 | 224.8071 | 0.86397 | 0 | 0.012244 | 0
| 8565 | 0 | 219.7553 | 0.86397 | 0 | 0.012244 | 0
| 8566 | 0 | 210.9145 | 0.86397 | 0 | 0.012244 | 0
| 8567 | 0 | 197.6535 | 0.86397 | 0 | 0.012244 | 0
| 8568 | 0 | 193.2331 | 0.86397 | 0 | 0.012244 | 0
| 8569 | 0 | 191.3386 | 0.67286 | 0 | 0.009536 | 0
| 8570 | 0 | 196.3905 | 0.67286 | 0 | 0.009536 | 0
| 8571 | 0 | 207.1257 | 0.67286 | 0 | 0.009536 | 0
| 8572 | 0 | 209.6516 | 0.67286 | 0 | 0.009536 | 0
| 8573 | 0 | 207.1257 | 0.67286 | 0 | 0.009536 | 0
| 8574 | 0 | 196.3905 | 0.67286 | 0 | 0.009536 | 0
| 8575 | 0 | 186.9183 | 0.67286 | 0 | 0.009536 | 0
| 8576 | 0 | 188.8127 | 0.67286 | 65.9723 | 0.009536 | 0
| 8577 | 0 | 201.4423 | 0 | 554.1671 | 0.009536 | 2.6994
| 8578 | 9752.2571 | 201.4423 | 0 | 1490.9734 | 0.009536 | 0
| 8579 | 9786.5867 | 195.759 | 0 | 2005.5572 | 0.009536 | 0
| 8580 | 9820.9164 | 191.3386 | 0 | 1385.4178 | 0.009536 | 0
| 8581 | 9855.2461 | 185.6553 | 0 | 1266.6677 | 0.009536 | 0
| 8582 | 9889.5757 | 186.2868 | 0 | 1583.3346 | 0.009536 | 0
| 8583 | 9923.9054 | 188.1812 | 0 | 1121.5287 | 0.009536 | 0
| 8584 | 9958.2351 | 194.4961 | 0 | 277.0836 | 0.009536 | 0
| 8585 | 9992.5647 | 204.5997 | 125.433 | 79.1667 | 0.009536 | 0
| 8586 | 3627.2509 | 217.8608 | 217.8608 | 0 | 0.009536 | 0
| 8587 | 0 | 219.1238 | 0.67286 | 0 | 0.009536 | 0
| 8588 | 0 | 214.072 | 0.67286 | 0 | 0.009536 | 0
| 8589 | 0 | 206.4942 | 0.67286 | 0 | 0.009536 | 0
| 8590 | 0 | 193.8646 | 0.67286 | 0 | 0.009536 | 0
| 8591 | 0 | 180.6035 | 0.67286 | 0 | 0.009536 | 0
| 8592 | 0 | 174.2887 | 0.67286 | 0 | 0.009536 | 0
| 8593 | 0 | 172.3942 | 0.52403 | 0 | 0.0074267 | 0
| 8594 | 0 | 178.709 | 0.52403 | 0 | 0.0074267 | 0
| 8595 | 0 | 193.2331 | 0.52403 | 0 | 0.0074267 | 0
| 8596 | 0 | 200.8109 | 0.52403 | 0 | 0.0074267 | 0
| 8597 | 0 | 203.3368 | 0.52403 | 0 | 0.0074267 | 0
| 8598 | 0 | 200.8109 | 0.52403 | 0 | 0.0074267 | 0
| 8599 | 0 | 207.1257 | 0.52403 | 0 | 0.0074267 | 0
| 8600 | 0 | 218.4923 | 0.52403 | 65.9723 | 0.0074267 | 0
| 8601 | 0 | 242.4886 | 0 | 514.5837 | 0.0074267 | 2.0824
| 8602 | 7523.2353 | 242.4886 | 0 | 1411.8067 | 0.0074267 | 0
| 8603 | 7549.9713 | 239.3312 | 0 | 1781.2514 | 0.0074267 | 0
| 8604 | 7576.7073 | 236.8053 | 0 | 2150.6962 | 0.0074267 | 0
| 8605 | 7603.4433 | 225.4386 | 0 | 2282.6407 | 0.0074267 | 0
| 8606 | 7630.1792 | 231.7534 | 0 | 1240.2788 | 0.0074267 | 0
| 8607 | 7656.9152 | 234.9108 | 0 | 870.834 | 0.0074267 | 0
| 8608 | 7683.6512 | 237.4367 | 0 | 501.3893 | 0.0074267 | 0
| 8609 | 7710.3871 | 243.7515 | 164.5848 | 79.1667 | 0.0074267 | 0
| 8610 | 0 | 252.5923 | 0.52403 | 0 | 0.0074267 | 0
| 8611 | 0 | 254.4867 | 0.52403 | 0 | 0.0074267 | 0
| 8612 | 0 | 246.9089 | 0.52403 | 0 | 0.0074267 | 0
| 8613 | 0 | 238.0682 | 0.52403 | 0 | 0.0074267 | 0
| 8614 | 0 | 225.4386 | 0.52403 | 0 | 0.0074267 | 0
| 8615 | 0 | 209.0201 | 0.52403 | 0 | 0.0074267 | 0
| 8616 | 0 | 201.4423 | 0.52403 | 0 | 0.0074267 | 0
| 8617 | 0 | 197.6535 | 0.40811 | 0 | 0.0057839 | 0
| 8618 | 0 | 203.9683 | 0.40811 | 0 | 0.0057839 | 0
| 8619 | 0 | 214.7034 | 0.40811 | 0 | 0.0057839 | 0
| 8620 | 0 | 219.1238 | 0.40811 | 0 | 0.0057839 | 0
| 8621 | 0 | 217.2294 | 0.40811 | 0 | 0.0057839 | 0
| 8622 | 0 | 212.809 | 0.40811 | 0 | 0.0057839 | 0
| 8623 | 0 | 219.7553 | 0.40811 | 0 | 0.0057839 | 0
| 8624 | 0 | 233.0164 | 0.40811 | 118.7501 | 0.0057839 | 0
| 8625 | 0 | 258.2756 | 0 | 804.8618 | 0.0057839 | 4.1831
| 8626 | 10000 | 258.2756 | 0 | 1490.9734 | 0.0057839 | 0
| 8627 | 10000 | 246.9089 | 0 | 2005.5572 | 0.0057839 | 13.459
| 8628 | 10000 | 244.383 | 0 | 2269.4463 | 0.0057839 | 0
| 8629 | 10000 | 230.4904 | 0 | 2163.8906 | 0.0057839 | 14.7964
| 8630 | 10000 | 241.2256 | 0 | 2045.1405 | 0.0057839 | 0
| 8631 | 10000 | 241.8571 | 0 | 1543.7512 | 0.0057839 | 9.9635
| 8632 | 10000 | 241.8571 | 0 | 725.695 | 0.0057839 | 0
| 8633 | 10000 | 250.0664 | 157.7052 | 92.3612 | 0.0057839 | 0
| 8634 | 1974.6401 | 261.433 | 261.433 | 0 | 0.0057839 | 0
| 8635 | 0 | 263.3274 | 0.40811 | 0 | 0.0057839 | 0
| 8636 | 0 | 255.1182 | 0.40811 | 0 | 0.0057839 | 0
| 8637 | 0 | 243.1201 | 0.40811 | 0 | 0.0057839 | 0
| 8638 | 0 | 227.9645 | 0.40811 | 0 | 0.0057839 | 0
| 8639 | 0 | 210.2831 | 0.40811 | 0 | 0.0057839 | 0
| 8640 | 0 | 200.1794 | 0.40811 | 0 | 0.0057839 | 0
| 8641 | 0 | 194.4961 | 0.31784 | 0 | 0.0045045 | 0
| 8642 | 0 | 198.9164 | 0.31784 | 0 | 0.0045045 | 0
| 8643 | 0 | 211.546 | 0.31784 | 0 | 0.0045045 | 0
| 8644 | 0 | 217.2294 | 0.31784 | 0 | 0.0045045 | 0
| 8645 | 0 | 218.4923 | 0.31784 | 0 | 0.0045045 | 0
| 8646 | 0 | 214.7034 | 0.31784 | 0 | 0.0045045 | 0
| 8647 | 0 | 222.2812 | 0.31784 | 0 | 0.0045045 | 0
| 8648 | 0 | 234.2793 | 0.31784 | 65.9723 | 0.0045045 | 0
| 8649 | 0 | 257.0126 | 0 | 475.0004 | 0.0045045 | 1.6683
| 8650 | 6022.0009 | 253.2238 | 0 | 1319.4455 | 0.0045045 | 0
| 8651 | 6038.2171 | 245.646 | 0 | 1556.9457 | 0.0045045 | 0
| 8652 | 6054.4333 | 242.4886 | 0 | 2150.6962 | 0.0045045 | 0
| 8653 | 6070.6495 | 229.2275 | 0 | 2163.8906 | 0.0045045 | 0
| 8654 | 6086.8657 | 234.9108 | 0 | 620.1394 | 0.0045045 | 0
| 8655 | 6103.0818 | 233.0164 | 0 | 475.0004 | 0.0045045 | 0
| 8656 | 6119.298 | 236.1738 | 0 | 277.0836 | 0.0045045 | 0
| 8657 | 6135.5142 | 246.9089 | 154.5478 | 92.3612 | 0.0045045 | 0
| 8658 | 0 | 260.17 | 0.31784 | 0 | 0.0045045 | 0
| 8659 | 0 | 265.2219 | 0.31784 | 0 | 0.0045045 | 0
| 8660 | 0 | 257.6441 | 0.31784 | 0 | 0.0045045 | 0
| 8661 | 0 | 249.4349 | 0.31784 | 0 | 0.0045045 | 0
| 8662 | 0 | 235.5423 | 0.31784 | 0 | 0.0045045 | 0
| 8663 | 0 | 215.9664 | 0.31784 | 0 | 0.0045045 | 0
| 8664 | 0 | 210.2831 | 0.31784 | 0 | 0.0045045 | 0
| 8665 | 0 | 207.1257 | 0.24735 | 0 | 0.0035056 | 0
| 8666 | 0 | 209.6516 | 0.24735 | 0 | 0.0035056 | 0
| 8667 | 0 | 217.8608 | 0.24735 | 0 | 0.0035056 | 0
| 8668 | 0 | 220.3868 | 0.24735 | 0 | 0.0035056 | 0
| 8669 | 0 | 216.5979 | 0.24735 | 0 | 0.0035056 | 0
| 8670 | 0 | 211.546 | 0.24735 | 0 | 0.0035056 | 0
| 8671 | 0 | 217.8608 | 0.24735 | 0 | 0.0035056 | 0
| 8672 | 0 | 233.0164 | 0.24735 | 0 | 0.0035056 | 0
| 8673 | 0 | 255.7497 | 0 | 263.8891 | 0.0035056 | 0.27778
| 8674 | 1012.6201 | 255.7497 | 0 | 461.8059 | 0.0035056 | 0
| 8675 | 1025.2402 | 245.0145 | 0 | 606.9449 | 0.0035056 | 0
| 8676 | 1037.8603 | 234.2793 | 0 | 686.1117 | 0.0035056 | 0
| 8677 | 1050.4804 | 222.9127 | 0 | 1266.6677 | 0.0035056 | 0
| 8678 | 1063.1005 | 222.9127 | 0 | 1477.779 | 0.0035056 | 0
| 8679 | 1075.7206 | 215.9664 | 0 | 475.0004 | 0.0035056 | 0
| 8680 | 1088.3407 | 217.2294 | 0 | 290.278 | 0.0035056 | 0
| 8681 | 1100.9608 | 225.4386 | 133.0774 | 92.3612 | 0.0035056 | 0
| 8682 | 0 | 241.2256 | 0.24735 | 0 | 0.0035056 | 0
| 8683 | 0 | 244.383 | 0.24735 | 0 | 0.0035056 | 0
| 8684 | 0 | 238.6997 | 0.24735 | 0 | 0.0035056 | 0
| 8685 | 0 | 230.4904 | 0.24735 | 0 | 0.0035056 | 0
| 8686 | 0 | 217.8608 | 0.24735 | 0 | 0.0035056 | 0
| 8687 | 0 | 202.0738 | 0.24735 | 0 | 0.0035056 | 0
| 8688 | 0 | 197.022 | 0.24735 | 0 | 0.0035056 | 0
| 8689 | 0 | 195.759 | 0.19264 | 0 | 0.0027302 | 0
| 8690 | 0 | 201.4423 | 0.19264 | 0 | 0.0027302 | 0
| 8691 | 0 | 210.9145 | 0.19264 | 0 | 0.0027302 | 0
| 8692 | 0 | 213.4405 | 0.19264 | 0 | 0.0027302 | 0
| 8693 | 0 | 207.7571 | 0.19264 | 0 | 0.0027302 | 0
| 8694 | 0 | 198.2849 | 0.19264 | 0 | 0.0027302 | 0
| 8695 | 0 | 195.1275 | 0.19264 | 0 | 0.0027302 | 0
| 8696 | 0 | 204.5997 | 0.19264 | 105.5556 | 0.0027302 | 0
| 8697 | 0 | 224.1756 | 0 | 791.6673 | 0.0027302 | 4.343
| 8698 | 10000 | 217.2294 | 0 | 1398.6122 | 0.0027302 | 0
| 8699 | 10000 | 207.1257 | 0 | 1781.2514 | 0.0027302 | 12.0469
| 8700 | 10000 | 202.0738 | 0 | 2018.7516 | 0.0027302 | 0
| 8701 | 10000 | 200.8109 | 0 | 2045.1405 | 0.0027302 | 14.1148
| 8702 | 10000 | 198.9164 | 0 | 1939.5849 | 0.0027302 | 0
| 8703 | 10000 | 193.8646 | 0 | 1490.9734 | 0.0027302 | 9.9269
| 8704 | 10000 | 195.1275 | 0 | 738.8895 | 0.0027302 | 0
| 8705 | 10000 | 202.7053 | 110.3441 | 92.3612 | 0.0027302 | 0
| 8706 | 4380.0268 | 220.3868 | 220.3868 | 0 | 0.0027302 | 0
| 8707 | 0 | 222.9127 | 0.19264 | 0 | 0.0027302 | 0
| 8708 | 0 | 218.4923 | 0.19264 | 0 | 0.0027302 | 0
| 8709 | 0 | 210.9145 | 0.19264 | 0 | 0.0027302 | 0
| 8710 | 0 | 200.8109 | 0.19264 | 0 | 0.0027302 | 0
| 8711 | 0 | 186.2868 | 0.19264 | 0 | 0.0027302 | 0
| 8712 | 0 | 179.3405 | 0.19264 | 0 | 0.0027302 | 0
| 8713 | 0 | 176.1831 | 0.15003 | 0 | 0.0021262 | 0
| 8714 | 0 | 181.8664 | 0.15003 | 0 | 0.0021262 | 0
| 8715 | 0 | 192.6016 | 0.15003 | 0 | 0.0021262 | 0
| 8716 | 0 | 197.022 | 0.15003 | 0 | 0.0021262 | 0
| 8717 | 0 | 195.759 | 0.15003 | 0 | 0.0021262 | 0
| 8718 | 0 | 188.1812 | 0.15003 | 0 | 0.0021262 | 0
| 8719 | 0 | 179.972 | 0.15003 | 0 | 0.0021262 | 0
| 8720 | 0 | 182.4979 | 0.15003 | 65.9723 | 0.0021262 | 0
| 8721 | 0 | 191.3386 | 0 | 263.8891 | 0.0021262 | 0.55523
| 8722 | 2006.4935 | 185.0238 | 0 | 1081.9453 | 0.0021262 | 0
| 8723 | 2014.148 | 176.1831 | 0 | 2005.5572 | 0.0021262 | 0
| 8724 | 2021.8024 | 173.6572 | 0 | 2150.6962 | 0.0021262 | 0
| 8725 | 2029.4569 | 171.1313 | 0 | 2309.0296 | 0.0021262 | 0
| 8726 | 2037.1114 | 162.922 | 0 | 2058.335 | 0.0021262 | 0
| 8727 | 2044.7659 | 160.3961 | 0 | 1583.3346 | 0.0021262 | 0
| 8728 | 2052.4204 | 165.4479 | 0 | 752.0839 | 0.0021262 | 0
| 8729 | 2060.0748 | 176.1831 | 83.8219 | 92.3612 | 0.0021262 | 0
| 8730 | 0 | 198.2849 | 0.15003 | 0 | 0.0021262 | 0
| 8731 | 0 | 209.0201 | 0.15003 | 0 | 0.0021262 | 0
| 8732 | 0 | 209.0201 | 0.15003 | 0 | 0.0021262 | 0
| 8733 | 0 | 205.8627 | 0.15003 | 0 | 0.0021262 | 0
| 8734 | 0 | 198.2849 | 0.15003 | 0 | 0.0021262 | 0
| 8735 | 0 | 185.6553 | 0.15003 | 0 | 0.0021262 | 0
| 8736 | 0 | 183.1294 | 0.15003 | 0 | 0.0021262 | 0
| 8737 | 0 | 181.8664 | 0.11684 | 0 | 0.0016559 | 0
| 8738 | 0 | 186.2868 | 0.11684 | 0 | 0.0016559 | 0
| 8739 | 0 | 196.3905 | 0.11684 | 0 | 0.0016559 | 0
| 8740 | 0 | 198.9164 | 0.11684 | 0 | 0.0016559 | 0
| 8741 | 0 | 192.6016 | 0.11684 | 0 | 0.0016559 | 0
| 8742 | 0 | 179.3405 | 0.11684 | 0 | 0.0016559 | 0
| 8743 | 0 | 167.3424 | 0.11684 | 0 | 0.0016559 | 0
| 8744 | 0 | 169.8683 | 0.11684 | 105.5556 | 0.0016559 | 0
| 8745 | 0 | 182.4979 | 0 | 791.6673 | 0.0016559 | 4.662
| 8746 | 10000 | 186.2868 | 0 | 1477.779 | 0.0016559 | 0
| 8747 | 10000 | 183.1294 | 0 | 2005.5572 | 0.0016559 | 13.9472
| 8748 | 10000 | 178.0776 | 0 | 2282.6407 | 0.0016559 | 0
| 8749 | 10000 | 174.2887 | 0 | 2309.0296 | 0.0016559 | 16.3373
| 8750 | 10000 | 169.8683 | 0 | 2071.5294 | 0.0016559 | 0
| 8751 | 10000 | 169.8683 | 0 | 1583.3346 | 0.0016559 | 10.8173
| 8752 | 10000 | 172.3942 | 0 | 804.8618 | 0.0016559 | 0
| 8753 | 10000 | 181.8664 | 89.5053 | 92.3612 | 0.0016559 | 0
| 8754 | 5439.3668 | 200.8109 | 200.8109 | 0 | 0.0016559 | 0
| 8755 | 0 | 206.4942 | 0.11684 | 0 | 0.0016559 | 0
| 8756 | 0 | 202.0738 | 0.11684 | 0 | 0.0016559 | 0
| 8757 | 0 | 195.1275 | 0.11684 | 0 | 0.0016559 | 0
| 8758 | 0 | 188.1812 | 0.11684 | 0 | 0.0016559 | 0
| 8759 | 0 | 179.972 | 0.11684 | 0 | 0.0016559 | 0
| 8760 | 0 | 183.1294 | 0.11684 | 0 | 0.0016559 | 0